## NASLOVNICA
Investitor: HRVATSKA GOSPODARSKA KOMORA, Roosveltov trg 2 i 3, 10000 Zagreb
Građevina: Upravna zgrada HGK, Roosveltov trg 2, 10000 Zagreb Preventivno zaštićeno kulturno dobro P-5200/ Povijesno urbana cjelina Grad Zagreb, REGISTRIRANO KULTURNO DOBRO RH, zaštićeno kulturno dobro pod brojem Z-1525 (NN br 92/11)
Lokacija: k.č. 2791, 2790; K.O. CENTAR
Projektant: ovl. arh. Damir Foretić, .ing.građ.
Pripravnik suradnik: Tin Čop, mag. ing. arch.
Dugo Selo, srpanj 2016.
TROŠKOVNIK
građevinsko - obrtničkih i kiparsko
restauratorskih radova

## 1. RUŠENJA I DEMONTAŽE (hidden)
1.1 | Demontaža drvenih vrata i dovratnika u zidu. Vrata deponirati za ponovnu ugradnju. Ukljućen odvoz šute na mjesni deponij. Obračun prema broju komada | kom | 2.6 | x | 900 | 2340
1.2 | Skidanje postojećih drvenih prozora zbog ugradnje novih. Prozore odložiti na gradilišnu deponiju. | kom | 12 | x | 30 | 360
1.3 | Skidanje drvene podkonstrukcije stropa i žbuke (daske, drvene letvice ili trska), ravnog i zaobljenog dijela. Uključen odvoz. Obračun po m2. | m2 | 2.6 | x | 900 | 2340
1.4 | Demontaža sanitarnih uređaja (WC-školjke, umivaonici, tuš-kade, kade, pissoir-i...) zajedno s armaturama. Ukljućen odvoz na mjesni deponij. Obračun po komadu. | kom | 2.6 | x | 900 | 2340
1.5 | Razbijanje i vađenje postojeće betonske krovne ploče. Ukupne debljine 10 cm. Ukljućen odvoz na mjesni deponij. Obračun po m3. | m3 | 3.2 | x | 900 | 2880
1.6 | Skidanje krovne konstrukcije U cijenu je ukljućeno skidanje crijepa i drvene knstrukcije, te odvoz na gradski deponiju. Obračun po m2 horizontalne projekcije krova. | m2 | 60 | x | 20 | 1200
1.7 | Razna nepredviđena rušenja, demontaže, štemanja i dubljenja. Ukljućen odvoz materijala na mjesni deponij. Obračun po m3. | m3 | 1 | x | 900 | 900
1.8 | Skidanje postojećih drvenih prozora zbog ugradnje novih. Prozore odložiti na gradilišnu deponiju. | kom | 12 | x | 30 | 360
1.9 | Skidanje i odvoz na gradsku deponiju starih limenih oluka i opšava Obračun po m1 | m1 | 20 | x | 15 | 300
1.10 | Iskop zemlje za izradu temelja stupa u zemlji III kat. Zemlju odvesti na deponiju. Obračun po m3. | m3 | 2 | x | 80 | 160
1.11 | Probijanje novih otvora u debelom kamenom zidu. Ukljućeno čišćenje i deponiranje upotrebljivih blokova, te odvoz ostatka. Obračun po m3 zida. | m3 | 2 | x | 80 | 160
1.12 | Skidanje (otucavanje) zidne žbuke, debljine cca cm. Ukljućen odvoz na mjesni deponij. Obračun po m2. | m3 | 2 | x | 80 | 160
1.13 | Probijanje novih otvora u debelom kamenom zidu. Ukljućeno čišćenje i deponiranje upotrebljivih blokova, te odvoz ostatka. Obračun po m3 zida. | m3 | 2 | x | 80 | 160
1.14 | Otvaranje usjeka u debelom kamenom zidu za AB nadvoje (vis. 30 cm) novih otvora. Vratiti izvađene kamene blokove lica zida. Vidi detalj. Obračin po m1 nadvoja. Ukljućen odvoz šute. | m3 | 2 | x | 80 | 160
1.15 | Otvaranje usjeka u kamenom zidu za instalacione kanale dim. / cm i čepove za nove arm. bet. ploče dim. / cm. Ručno vađenje blokova, čišćenje kamena, te odvoz šute. Kod izvedbe instalacionih kanala, izvađeni kam. blokovi lica zida se vraćaju. | m3 | 2 | x | 80 | 160
1.16 | Rušenje dotrajalog kamenog zida radi zamjene novim. Izvodi se u kampadama. Ukljućena sva potrebna podupiranja i skele. Sav upotrebivi kamen deponirati za ponovnu upotrebu, ukljućen odvoz ostatka. Obračun po m3 zida. | m3 | 2 | x | 80 | 160
| 1. RUŠENJA I DEMONTAŽE |  |  |  |  | 9100

## OPĆI UVJETI (hidden)
OPĆI UVJETI UZ TROŠKOVNIK Cijene upisane u ovaj troškovnik sadrže svu odštetu za pojedine radove i dobave u odnosnim stavkama troškovnika i to u potpuno dogotovljenom stanju, tj. sav rad, naknadu za alat, materijal, sve pripreme, sporedne i završne radove, horizontalne i vertikalne prijenose i prijevoze, postavu i skidanje potrebnih skela i razupora, sve sigurnosne mjere po odredbama HTZ mjera i slično. Pod unesenim cijenama podrazumijeva se također i sva zakonska davanja, kao i pomoć kod izvedbe obrtničkih radova (zaštita obrtničkih proizvoda: stolarije, bravarije, limarije, restauratorskih elemenata i slično), sva potrebna ispitivanja građevinskog i drugih ugrađenih materijala zbog podizanja kvalitete i čvrstoće pojedinih proizvoda. Sav materijal koji se upotrebljava mora odgovarati postojećim tehničkim propisima i normama. Ukoliko se upotrebljava materijal za koji ne postoji odgovarajući standard, njegovu kvalitetu treba dokazati odgovarajućim atestima. Davanjem ponude izvoditelj se obvezuje da će pravovremeno nabaviti sav materijal opisan u pojedinim stavkama troškovnika. U slučaju nemogućnosti nabave opisanog materijala tijekom izvođenja radova, za svaku će se izmjenu prikupiti ponude i u prisutnosti naručitelja i nadzornog inženjera odabrati najpovoljnija. Izvoditelj radova treba uz ponudu priložiti jedinične cijene za materijale i radnu snagu, te “faktor„ poduzeća, koji će se odnositi na izgradnju ove građevine. Pročelje građevine dekorirano je ukrasnim elementima (restauratorski, vučeni profili), za koje je, prije pregleda sa skele i ispitivanja postojećih materijala, teško dovoljno precizno definirat pregled i utvrđenje pravog stanja elemenata i načina sanacije. Ukoliko opis pojedine stavke dovodi izvoditelja u nedoumicu o načinu izvedbe ili kalkulacije cijena, treba pravovremeno tražiti objašnjenje od naručitelja i projektanta. Ako tijekom gradnje dođe do promjena, treba prije početka rada tražiti suglasnost nadzornog inženjera, predstavnika Gradskog zavoda za zaštitu spomenika kulture i prirode, također treba ugovoriti jediničnu cijenu nove stavke na temelju elemenata danih u ponudi i sve to unijeti u građevinski dnevnik uz ovjeru nadzornog inženjera. Sve druge radnje do kojih dođe uslijed promjene načina ili opsega izvedbe, a nisu na spomenut način utvrđene, upisane ili ovjerene, neće se priznati u obračunu. Prije izrade ponude izvoditelj je dužan obići i pregledati građevinu zbog ocjene njezinog građevinskog stanja, radova obuhvaćenih troškovnikom, uvjeta organizacije gradilišta, načina i mogućnosti pristupa građevini, mogućnost zauzimanja javne površine, postave skele, osiguranja ulaza u građevinu i sl. Prema tome, ponuđena cijena je konačna cijena za realizaciju pojedine troškovničke stavke i ne može se mijenjati. Prilikom davanja ponude izvoditelj je obavezan dostaviti detaljni operativni plan izvođenja radova i shemu organizacije gradilišta. Bez obzira na vrstu pogodbe, izvoditelj je obavezan svakodnevno voditi građevinski dnevnik u dva primjerka, a također i građevinsku knjigu, koju će redovito kontrolirati i ovjeravati nadzorni inženjer, kako bi se uvijek mogle ustanoviti stvarne količine izvedenih radova. Sve radove treba izvoditi isključivo s vanjske strane, tj. sa skele.

## OPĆI UVJETI RUŠENJA (hidden)
I. b. RUŠENJA I DEMONTAŽE OPĆI UVJETI Sva rušenja, probijanja, bušenja i dubljenja treba u pravilu izvoditi ručnim alatom, s osobitom pažnjom. Prije rušenja ili skidanja žbuke s raznih vučenih profilacija navedenih elemenata i na njih ishoditi suglasnost odgovorne osobe za nadzor, snimke treba ishoditi suglasnost GZZZSKP. Izmjere i otisci uzimaju se s očuvanih profila, s kojih prethodno treba ukloniti sve slojeve prašine, smoga i drugih nečistoća, slojeve starih naličja, a u pojedinim slučajevima i slojeve naknadna nanesene žbuke. Ukoliko pojedini karakteristični profil nije sačuvan potrebno ga je rekonstruirati. Prema izrađenim otiscima rade se drvene ili metalne šablone. Drvene šablone treba izvesti iz zdrave i čvrste građe, a da se spriječe deformacije treba ih okovati. Sve otvore na pročelju treba odmah nakon postave skele zaštititi PVC folijom debljine 0,20 mm, kako prilikom obijanja žbuke ne bi došlo do oštećenja. Nakon provedenih pripremnih radova, rušenja na građevini vrše se prema unaprijed utvrđenom redoslijedu dogovorenim s nadzornim inženjerom investitora. Demontaže i rušenja izvode se u pravilu od krova prema podrumu. Skidanje – obijanje žbuke vrši se do nosivog dijela zida, uključujući i čišćenje sljubnica skobama i uz stalno kvašenje vodom zbog manjeg prašenja. Obijanje žbuke oko elemenata dekorativne plastike treba izvoditi naručio pažljivo kako se ne bi dodatno oštetili ili ispali iz ležaja. Eventualna demontaža elemenata dekorativne plastike predviđena je kiparsko-restauratorskim radovima. Jedinična cijena iz ponude izvoditelja treba obuhvatiti kompletno rušenje , uključivo sve pripremno-završne radove sadržane u faktorskim troškovima. Svi prijenosi materijala dobiveni rušenjem i demontažom , odvoze se na privremeni gradilišni deponij ili gradsku planirku, s čišćenjem gradilišta i dovođenjem javne površine u prvobitno stanje, treba biti uključen u jediničnoj cijeni radova i neće se naknadno priznavati. Prije početka radova treba ispitati sve instalacije koje se nalaze na pročelju ili krovu građevine, te ih po stručnoj osobi zaštititi u skladu s propisima. Sve elemente s pročelja (tablice s kućnim brojem i sl.) treba skinuti i privremeno –do završetka radova kada će se ponovno postaviti- pohraniti na gradilištu ili mjestu koje se dogovori s nadzornim inženjerom investitora. Izvoditelj će snositi troškove ukoliko se navedeni elementi oštete ili otuđe. Jediničnom cijenom treba obuhvatiti: - sav rad i materijal za izvedbu radova iz pojedine stavke, - sav transport, - sve društvene obveze vezane za radnu snagu i materijal, - pripremno - završne radove.

## OPĆI UVJETI ZID.-FASAD. RADOVI (hidden)
III. ZIDARSKO-FASADERSKI RADOVI OPĆI UVJETI
Zidarsko-fasaderski radovi izvode se isključivo prema opisanim stavkama troškovnika, kao i prema važećim propisima za ovu vrstu radova. Kvaliteta svog upotrjebljenog materijala mora odgovarati propisima i važećim normama, što izvoditelj mora dokazati potrebnim atestima. Izvoditelj je dužan osigurati i zaštititi sve dijelove građevine na kojima se ne izvode radovi, radi sprečavanja oštećenja tokom izvedbe. Pojava svih oštećenja na dijelovima na kojima se radovi ne izvode ili koji su nastali nepažnjom izvoditelj isti je dužan otkloniti o vlastitom trošku. Sav rad, sve komunikacije i sav transport vrši se isključivo s vanjske strane građevine , tj. preko skele. Žbukanje se izvodi na dobro očišćenoj, oprašenoj i vodom ispranoj površini. Radove na žbukanju izvoditi samo u povoljnim vremenskim uvjetima, uz odgovarajuće osiguranje i zaštitu svježe ožbukanih površina od štetnog utjecaja djelovanja sunca i oborina. Prije samog pristupanja žbukanju, površinu zida potrebno je dobro navlažiti. Kvalitetu žbuke izvoditelj je dužan dokazati pribavljanjem stručnih nalaza i mišljenja Građevinskog instituta u Zagrebu. Obračun svih radova vršiti kako je to naznačeno u opisu stavaka. U jediničnu cijenu radova potrebno je uračunati: - sve pripremne i završne radove - sav rad i materijal potreban za izvođenje pojedine stavke opisa - ispiranje i kvašenje površine zida - sav otežani rad na izradi profilacije - zaštita izvedenog djela obrade pročelja - sav potrebni horizontalni i vertikalni transport, kao i transport do gradilišta - primjena svih mjera zaštite na radu - sve društvene obaveze Popis normativa za materijale koji se treba pridržavati kod žbukanja: -HRN B.C1. 030, B.C8.030.-građevinski gips. - HRN B.C1. 020, B.C8.042.-građevinsko vapno - HRN B.C8.015, 022-026.-cement -HRN B.C8.011.-portland cement - HRN B.C8.030-pijesak - HRN U.M2.010.,U.M2.012.-mortovi - HRN U.F2.010.-tehnički normativi za izvođenjem fasaderskih radova
TOPLINSKE IZOLACIJE U ZIDARSKO-FASADERSKI RADOVIMA OPĆI UVJETI
Izvoditi prema Tehničkim propisima za zidane konstrukcije NN 01/07 , Tehničkom propisu o racionalnoj uporabi energije i toplinskoj zaštiti u zgradama (NN 97/14) i Tehničkim propisima o građevnim proizvodima NN 33/10 i 87/10 s pripadajućim normama za materijale koji se ugrađuju te primijeniti norme za toplinske i zvučne izolacije: • mineralna vuna MW HRN EN 13162:2002 • ekspandirani polistiren HRN EN 13163:2002; HRN EN 13163/A1:2004; • ekstrudirani polistiren HRN EN 13164:2002 • tvrda poliuretanska pjena (PUR) HRN EN 13165:2002; HRN EN 13165/A1/A2:2004; Završni zidarski radovi u ovom projektu obuhvaćaju: • unutarnje i vanjske žbuke • dobave i ugradnje • izrada vanjske fasade (ETICS sustav) Prilikom izvođenja završnih zidarskih radova izvođač se mora pridržavati slijedećih mjera: - žbukanja, etics sustav Žbukati tek kada se zidovi osuše i slegne zgrada. Ne smije se žbukati kad postoji opasnost od smrzavanja ili ekstremno visokih temperatura 30° ili više. Zidovi moraju biti prije žbukanja čisti, a fuge udubljene, da se žbuka može dobro primiti. Prije žbukanja dobro je da se zidovi navlaže, a osobito kod cementnog morta. Ukoliko na zidovima izbija salitra – treba ih četkom očistiti i oprati rastvorom solne kiseline u vodi (omjer 1:10) o trošku izvođača i dodavati sredstvo protiv izbijanja salitre u mort. Rabiciranje žbuke izvodi se pomoću tekstilno staklene mrežice otporne na alkalije ili sitno pletene mreže od nehrđajućeg čelika. Kod obrade fasade plemenitom žbukom bila to šerana ili prskana (hirofa), žbuka mora biti kvalitetna, tvorničke izvedbe u izabranoj boji i kvaliteti. Kod izrade fasadnih žbuka raditi prema uputstvu proizvođača. Grebana se žbuka zove i šerana, a prskana hirofa. Etics sustav (the external thermal insulation composite system), odnosno povezani sustav za vanjsku toplinsku izolaciju sastoji se od ljepila, toplinske izolacije (EPS, kamena vuna), polimercementne armirane žbuke, impregnacijskog premaza i završne žbuke u odabranoj boji i teksturi (silikatna, akrilna). Ukoliko je predviđeno ugrađuju se i pričvrsnice za toplinsko izolacijski sloj. ETICS sustav izvoditi komponentama jednog, odabranog sustava. Kod ugradnje svih komponenti pridržavati se uputa proizvođača (način ugradnje, sušenje). Izvođač će pristupiti izvedbi završnih zidarskih radova tek nakon što projektant potpisom potvrdi tehnološku razradu svih detalja. Jedinična cijena uključuje • tehnološku razradu svih detalja, • sve posredne i neposredne troškove za rad, materijal, alat i građevinske strojeve • sve transporte • čišćenje tokom rada • odvoz i zbrinjavanje smeća • završno čišćenje prije primopredaje radova • nadoknadu eventualne štete nastale iz nepažnje na svojim ili tuđim radovima • usklađenje organizacije rada s operativnim planom Obračun: • fasade po površini pročelja izraženoj u m2 • zatvaranje reški dužinski u m1

## OPĆI UVJETI
OPĆI UVJETI UZ TROŠKOVNIK Cijene upisane u ovaj troškovnik sadrže svu odštetu za pojedine radove i dobave u odnosnim stavkama troškovnika i to u potpuno dogotovljenom stanju, tj. sav rad, naknadu za alat, materijal, sve pripreme, sporedne i završne radove, horizontalne i vertikalne prijenose i prijevoze, postavu i skidanje potrebnih skela i razupora, sve sigurnosne mjere po odredbama HTZ mjera i slično. Pod unesenim cijenama podrazumijeva se također i sva zakonska davanja, kao i pomoć kod izvedbe obrtničkih radova (zaštita obrtničkih proizvoda: stolarije, bravarije, limarije, restauratorskih elemenata i slično), sva potrebna ispitivanja građevinskog i drugih ugrađenih materijala zbog podizanja kvalitete i čvrstoće pojedinih proizvoda. Sav materijal koji se upotrebljava mora odgovarati postojećim tehničkim propisima i normama. Ukoliko se upotrebljava materijal za koji ne postoji odgovarajući standard, njegovu kvalitetu treba dokazati odgovarajućim atestima. Davanjem ponude izvoditelj se obvezuje da će pravovremeno nabaviti sav materijal opisan u pojedinim stavkama troškovnika. U slučaju nemogućnosti nabave opisanog materijala tijekom izvođenja radova, za svaku će se izmjenu prikupiti ponude i u prisutnosti naručitelja i nadzornog inženjera odabrati najpovoljnija. Izvoditelj radova treba uz ponudu priložiti jedinične cijene za materijale i radnu snagu, te “faktor„ poduzeća, koji će se odnositi na izgradnju ove građevine. Ukoliko opis pojedine stavke dovodi izvoditelja u nedoumicu o načinu izvedbe ili kalkulacije cijena, treba pravovremeno tražiti objašnjenje od naručitelja i projektanta. Ako tijekom gradnje dođe do promjena, treba prije početka rada tražiti suglasnost nadzornog inženjera, predstavnika Gradskog zavoda za zaštitu spomenika kulture i prirode. Sve druge radnje do kojih dođe uslijed promjene načina ili opsega izvedbe, a nisu na spomenut način utvrđene, upisane ili ovjerene, neće se priznati u obračunu. Prije izrade ponude izvoditelj je dužan obići i pregledati građevinu zbog ocjene njezinog građevinskog stanja, radova obuhvaćenih troškovnikom, uvjeta organizacije gradilišta, načina i mogućnosti pristupa građevini, mogućnost zauzimanja javne površine, postave skele, osiguranja ulaza u građevinu i sl. Prema tome, ponuđena cijena je konačna cijena za realizaciju pojedine troškovničke stavke i ne može se mijenjati. Prilikom davanja ponude izvoditelj je obavezan dostaviti detaljni operativni plan izvođenja radova i shemu organizacije gradilišta. Bez obzira na vrstu pogodbe, izvoditelj je obavezan svakodnevno voditi građevinski dnevnik u dva primjerka, a također i građevinsku knjigu, koju će redovito kontrolirati i ovjeravati nadzorni inženjer, kako bi se uvijek mogle ustanoviti stvarne količine izvedenih radova. Sve radove treba izvoditi isključivo s vanjske strane, tj. sa skele. U jediničnu cijenu uračunati i cijenu fasadne skele. VAŽNA NAPOMENA: Izvođač radova mora imati važeće odobrenje Ministarstva kulture RH za radove na nepokretnim kulturnim dobrima. Ponuđač mora prije davanja ponude pregledati mjesto rada i biti upoznat s specifičnostima rada na gradilištu te od investitora zatražiti potvrdu o uviđaju na terenu koju mora priložiti uz ponudu.

## II. ZIDARSKI RADOVI
R.B. | OPIS STAVKE | JM | KOLIČINA |  | JEDINIČNA CIJENA | CIJENA UKUPNO | JEDINIČNA CIJENA | CIJENA UKUPNO
1. | Žbukanje kontaktnog susjednog zida između zgrada (Rosvelt.trg br.3 i 4.):
Dobava materijala, spravljanje žbuke i žbukanje pročelja, temeljnom vapneno-cementnom žbukom (kao Rofix 866 ili drugom, jednake kvalitete) s grundiranjem podloge. Do kote zidova opterećenih vlagom (do 2 m), za temeljnu žbuku koristiti impregnacije ojačane siloksanima protiv vlage te žbuke ojačane siloksanima. Žbuka se nabacuje na prethodno dobro očišćeni i navlaženi zid s reškama očišćenim do d=2cm. Nabacivanje sloja tem.žbuke na većim uleknućima površine zida kako bi se dovelo u okomitost. Izravnanje zida izvesti na mjestima ustanovljenim mjerenjem okomitosti zidova, a uz suglasnost nadzornog inženjera. Debljina temeljne žbuke do 5 cm. Gornji fini sloj izvodi se završnom žbukom, prema odabiru investitora i nadzornog inženjera. Dobava i ugradnja profila za ojačanje žbuke na uglovima (rubovima), vrsta uglovnih profila - nevidljivi rub. U cijenu uračunata izvedba svih slojeva te potrošnog materijala. U dogovoru s nadzornim inženjerom, može se upotrijebiti i druga žbuka, s baznim impregnacijama i završnim slojem. Obračun po površini plašta pročelja. U jedničnu cijenu uključiti i fasdanu skelu.
| otucanje dotrajale žbuke cijele plohe | m² | 61.6 | x
| tem.žbuka i pripremni radovi | m² | 61.6 | x
| žbukanje do kote opter.vodom | m² | 5.6 | x
| žbukanje od kote opter.vodom | m² | 56 | x
| žbukanje grubom žbukom dvorišnog pročelja za izravnavanje površine prije ljepljenja EPS-a | m² | 170 | x
2. | Čišćenje unutrašnjosti zgrade za vrijeme izvođenja radova koji se moraju izvoditi unutar pojednih prostorija, sa zaštitom podne plohe filcem, a zidnih ploha i namještaja s PE folijama. Izvršiti prema potrebi, a najmanje tri puta u toku izvedbe radova. U cijeni je i uklanjanje otpadaka s gradilišta, kao i popravak svih šteta nastalih uslijed čišćenja. Obračun po m2 čišćene površine zgrade. | m2 | 19500 | x
| II. ZIDARSKO-FASADNI RADOVI UKUPNO: |  |  |  |  | 0

## RADOVI U GIPSU (hidden)
11. 1. | Izvedba montažnog spuštenog stropa od gips ploča d= 18 mm Ploče se postavljaju na nosače. U cijeni je obuhvačena izrada i postava podkonstrucije od Al profila te izrada denivelacije kod vrata. Sve prema ncrtu. Obračun po m2 gotovog stropa. | m2 | 38 | X | 225 | 8550
11. 2. | Izvedba montažnog zida od gips ploča d= 18 mm Ploče se postavljaju na nosače. U cijeni je obuhvačena izrada i postava podkonstrucije od Al profila te izrada denivelacije kod vrata. Sve prema ncrtu. Obračun po m2 gotovog zida.Dobava i postava polistiren tvrdih ploča za toplinsku izolaciju d= 10 cm, na ploče se postavlja PVC folija. Obračun po m2 gotovog zida. | m1 | 35 | X | 15 | 525
| 11. RADOVI U GIPSU: |  |  |  |  | 9075

## OPĆI UVJETI STOL.-STAKL. RADOVI (hidden)
STOLARSKI RADOVI OPĆI UVJETI Prije pristupa izvođenju radova izvoditelj je dužan izvršiti detaljan pregled svih stolarskih elemenata, prozora i vrata, na uličnom pročelju i krovu. Stolarski elementi ili njihovi dijelovi, kao i pripadajući okov, koji su oštećeni, moraju se zamijeniti novim, prema opisima stavaka troškovnika i mjerama uzetim na licu mjesta. Sav rad mora biti izveden kvalitetno, a za sve detalje i predložene elemente izvoditelj mora pribaviti suglasnost predstavnika GZZZSKP i nadzornog inženjera. Pri izradi novog elementa, u jediničnu cijenu uračunat je gotov stolarski gotov stolarski element sa pripadajućim okovom, ugradnja na građevini, ostakljenjem i završnom obradom onog dijela elementa koji ostavlja vidljive teksture drveta. Osobito pažnju potrebno je posvetiti čišćenju postojećih stolarskih elemenata i njihovom popravku. Jedinična cijena mora obuhvatiti sav rad i materijal, sav transport do i unutar gradilišta i do mjesta gradbe, zaštitni premaz lanenim uljem, sav potreban okov, kao i sve pomoćne radove i materijale. Sav rad, ugrađeni materijal kao i finalni proizvod mora odgovarati važećim tehničkim uvjetima i normama. Popis propisa i normi kojih se treba pridržavati: - HRN M.B1.024 i 510.-vijci za drvo - HRN D.E1.012.-vanjska stolarija - HRN D. E8.193. i 235.-vodonepropusnost i hermetičnost Napomena: Eventualne izmjene mogu se izvoditi samo u skladu s konzervatorskim istraživanjima uz odobrenje predstavnika GZZZZSK i nadzornog inženjera. STAKLARSKI RADOVI OPĆI UVJETI Sav upotrjebljeni materijal i finalni proizvod moraju odgovarati važećim propisima i normama. Ostakljenje mora biti izvedeno propisno i kvalitetno. Polaganje stakla i kita odnosno brtvi na ostakljenoj površini mora osiguravati vodonepropusnost. Jediničnom cijenom obuhvaćen je sav rad, materijal, transport vanjski i unutar gradilišta, sav pomoćni materijal, kao i sve navedeno u stavkama troškovnika i u tehničkim uvjetima za izvođenje staklarskih radova, te svi prateći radovi koji nisu navedeni , a spadaju u staklarske radove i obvezni su za izvoditelja. Sav rad mora bit izveden po važećim propisima i pravilima dobrog zanata. Popis propisa i normi kojih se treba pridržavati: - HRN S.B.E.011.- ravno vučeno staklo - HRN S.H.050.- staklarski kit.

## III. STOLARSKO-STAKL. RADOVI
R.B. | OPIS STAVKE |  | JM | KOLIČINA |  | JEDINIČNA CIJENA | CIJENA UKUPNO
1. | Dobava, izrada i ugradnja novih drvenih, jednokrilnih vrata s ostakljenjem (ulaz kod stubišta u prizemlju i rampe). Ostakljenje je fiksno sa šprljcima (ponavljajući postojeće). Okvire izraditi od smrekove građe I.klase, vlažnosti do max 18 % u svemu prema postojećima, ponavljajući izvorne profilacije i dimenzije, odnosno prema radioničkim nacrtima pregledanim od nadzornog inženjera i prestavnika GZZSKP. Ostakljenje dvostrukim Low-E staklom 4+16+4 mm, satinato/mliječno. Ostakljenje s okvirima treba zadovoljiti min. U=1,4 W/m2K. U cijenu uračunati svi potrebni kompleti okova, protuprovalna brava s kvakom, ostakljenje, sva potrebna ukrućenja i kitanja. Obračun po komadu.
|  | uk.dim.vrata 120x215 cm | kom | 2 | x
|  | dim.ostakljenja cca 85x120 cm | kom | 1 | x
2. | Dobava, izrada i ugradnja novih drvenih polukružnih, trokrilnih, otklopno-zaokretnih prozora s nadsvjetlima (na stubištu). Nadsvjetla su fiksna sa šprljcima. Dimenzije prozora 200x240 cm. Prozor se izvodi jednostruki tako da na krilo s vanjske strane se ugrađuje IZO staklo Low-E staklom 4+16+4 mm, a na unarnjoj strani se ugrađuje postojeći vitraj. Krila se otvaraju prema unutra kao postojeća u istim dimenzijama. U cijenu uračunati restauratorski rad demontažu, popravak, preslagivanje, pranje, čišćenje i ponovnu montažu postojećih vitraja. Prozor izraditi prema postojećima, ponavljajući dimenzije te raspored okvira i krila, odnosno prema radioničkim nacrtima pregledanim od nadzornog inženjera i prestavnika GZZSKP. Na unutarnjoj strani prozora izvesti drvenu klupčicu s profiliranim drvenim lajsnama kao postojeće. Ostakljenje dvostrukim Low-E staklom 4+16+4 mm. Ostakljenje s okvirima treba zadovoljiti min. U=1,4 W/m2K. U cijenu uračunati svi potrebni kompleti okova, kvake prema postojećem prozoru, ostakljenje, sva potrebna ukrućenja, ukrasne lajsne i kitanja. Obračun po komadu. U jedničnu cijenu uključiti i fasdanu skelu. |  | kom | 3 | x
3. | Dobava, izrada i ugradnja novih drvenih odbojnika na zidovima u svim radnim sobama. Odbojnik izvesti od medijapan ploče d= 2.00 cm, postava ljepljenjem na "slijepi" nosač od letvice koji se tiplau zid, bojan temeljnom bojom i 2 x uljenim naličem u tonu prema dogovoru s investitorom. Postava u visini naslona radnih stolaca. Širina 25 cm sa zaobljenim rubovima, uračunati i sve pomoćne radnje: razmještanje namještaja, prokrivanje folijom i završno čišćenje soba. Obračun po m1 postavljenog odbojnika. |  | m | 1000 | x
4. | Dobava i ugradnja novih sjenila za prozore na višim katovima i potkrovlju. U cijeu uračunati nabavu, prijenos i ugranju, kao i sve pomoćne poslove u vezi s postavom istih. Dio starih (oštećenih) zamjeniti s istovjetnim novima. Obračun po m2 postavljenih sjenila.
| Sjenila tipa "venecijaner" na krovnim prozorima |  | m2 | 50 | x
| Sjenila tipa "flos rolete" na prozorima dvorišna strana |  | m2 | 200 | x
| III. STOLARSKO - STAKLARSKI UKUPNO: | [5 empty] | 0

## OPĆI UVJETI STAKLARSKI RADOVI (hidden)
IV. STAKLARSKI RADOVI OPĆI UVJETI Sav upotrjebljeni materijal i finalni proizvod moraju odgovarati važećim propisima i normama. Ostakljenje mora biti izvedeno propisno i kvalitetno. Polaganje stakla i kita odnosno brtvi na ostakljenoj površini mora osiguravati vodonepropusnost. Jediničnom cijenom obuhvaćen je sav rad, materijal, transport vanjski i unutar gradilišta, sav pomoćni materijal, kao i sve navedeno u stavkama troškovnika i u tehničkim uvjetima za izvođenje staklarskih radova, te svi prateći radovi koji nisu navedeni , a spadaju u staklarske radove i obvezni su za izvoditelja. Sav rad mora bit izveden po važećim propisima i pravilima dobrog zanata. Popis propisa i normi kojih se treba pridržavati: - HRN S.B.E.011.- ravno vučeno staklo - HRN S.H.050.- staklarski kit.

## OPĆI UVJETI BRAVARSKI RADOVI (hidden)
V. BRAVARSKI RADOVI OPĆI UVJETI Sav upotrijebljeni materijal i finalni građevinski proizvodi moraju odgovarati važećim tehničkim propisima i normama. Popis propisa i normi kojih se treba pridržavati: - HRN C.B3.025.-plosnato željezo - HRN C.B.024.-kvadratno željezo Sva nova bravarija mora biti u potpunosti izvedena kao i postojeća i prije dostave na gradilište treba biti zaštićena antikorozivnim premazom. Svi detalji izvedbe i ugradbe bravarije moraju biti odobreni od predstavnika GZZZSKP i nadzornog inženjera investitora. Snimanje postojeće bravarije i uzimanje uzoraka uključeno je u cijenu pojedine stavke i ne iskazuje se posebno. U cijenu pojedine stavke treba uključiti: - snimanje, uzimanje mjera i uzoraka postojeće bravarije - izrada i ugradnja bravarskih elemenata - sav vanjski i unutarnji, vertikalni i horizontalni transport, - okov i spojna sredstva, - ličenje i bojanje sa svim predradnjama, - sav sitni i spojni materijal i naknada za strojeve i alate. Napomena: Eventualne izmjene mogu se izvoditi samo u skladu s konzervatorskim istraživanjima uz odobrenje predstavnika GZZZSK i nadzornog inženjera

## V. BRAVARSKI RADOVI (hidden)
R.B. | OPIS STAVKE |  | JM | KOLIČINA |  | JEDINIČNA CIJENA | CIJENA UKUPNO | JEDINIČNA CIJENA | CIJENA UKUPNO
1. | Demontaža i postava novih ventilacijskih aluminijskih rešetki prozorskim oknima strojarnica u podrumu dim. 126 x 60 cm. Uključivo sav transport. Obračun po komadu. |  | kom | 2 | x | 1000 | 2000
2. | Pregled i eventualni popravak s demontažom balkonskih ograda pročelja od crnog željeza u visini od 100 cm te ponovna ugradnja, uključivo sav transport. Popravak uključuje brušenje stare boje i korozije te varenje oštečenih spojeva, premazivanje sredstvima protiv korozije, bojanje u boju prema odluci projektanta. Obračun po m'.
|  | prizemlje | m' | 6.7 | x
|  | 1.kat | m' | 10.45 | x
|  | 2.kat | m' | 10.45 | x
|  | 3.kat | m' | 10.45 | x
|  | 4.kat | m' | 6.7 | x
|  | 5.kat | m' | 6.7 | x
|  |  |  | 51.45 | x | 500 | 25725
3. | Pregled i eventualni popravak s demontažom ograde stubišta za podrumsku ploču kod dvorane/viječnice, od crnog željeza u visini od 90 cm te ponovna ugradnja, uključivo sav transport. Popravak uključuje brušenje stare boje i korozije te varenje oštečenih spojeva, premazivanje sredstvima protiv korozije, bojanje u boju prema odluci projektanta. Obračun po m'. |  | m' | 2.78 | x | 500 | 1390
| V. BRAVARSKI RADOVI UKUPNO: | [5 empty] | 29115

## IV. BRAVARSKO-LIMARSKI RADOVI
R.B. | OPIS STAVKE |  |  | JM | KOLIČINA |  | JEDINIČNA CIJENA | CIJENA UKUPNO | JEDINIČNA CIJENA | CIJENA UKUPNO
1. | Dobava i ugradnja limenih fazonskih komada cijevi za odvodnju krovnih voda, okruglog presjeka ¤ 125 mm. Komadi se koriste za spajanje krovnih vertikala na postojeće elemente u podnožju. Materijal žlijeba prema postojećim žlijebovima, odnosno novim, ako su postojeći uništeni. Spajanje opšava se vrši zakovicama i lemljenjem. Izvršiti spajanja postojećih kondenzata u limene vertikale. U cijenu je uključena izrada i postava limarije, sve pomoćne konstrukcije, sva učvršćenja. Dužina prijelaznih elemenata od 60 do 150 cm. Obračun po kom.
|  |  | bakreni | kom | 4 | x
|  |  | pocinčani | kom | 3 | x
|  |  | PVC | kom | 4 | x
2. | Prepravak postojeće ograde na krovu (s ispunom od čel.pletiva; visine 90-120 cm) za postavu novih limenih opšava i hidroizolacije krovova. Postojeće elemente ograde brusiti i očistiti od boje, prljavštine i korozije. Varenje prihvatnih okvira (dim. 35x 45 cm) na postojeću ogradu od čeličnih cijevi, kvadratičnog presjeka kao postojeće (40x40 mm) zajedno s čeličnim pločicama (dim. 10x10 cm). Nove prihvatne elemente izvesti na 1,0-2,0 m. Sve zaštiti premazima temeljne boje u 2 sloja, te završnim premazima u 2 sloja, sve prema dogovoru s investitorom i nadzornim inženjerom. U cijenu je uključena izrada i montaža, sve pomoćne konstrukcije, sva učvršćenja. Obračun po kom. U jedničnu cijenu uključiti i fasdanu skelu.
|  |  | bojanje | m¹ | 50 | x
| novi prihvatni elementi 40x40 cm l=500 mm |  |  | kom | 50 | x
3. | Dobava i izvedba podložnih čeličnih ploča prijenosnih metalnih stepenica na krovu. Čišćenje, rezanje do izravnanja postojećih stopa prijenosnih stepenica te varenje novih čeličnih ploča (dim. min. 20x 80 cm). Sve rubove čelične ploče zagladiti i zaobliti. Postojeće elemente stepenica brusiti i očistiti od boje, prljavštine i korozije. Sve zaštiti premazima temeljne boje u 2 sloja, te završnim premazima u 2 sloja, sve prema dogovoru s investitorom i nadzornim inženjerom. U cijenu je uključena izrada i montaža, sve pomoćne konstrukcije, sva učvršćenja. Obračun po kom. |  |  | kom | 5 | x
4. | Dobava i ugradnja opšava bočnih nadozida krova od čeličnog pocinčanog lima 0,75 mm razvijene širine 55 cm u boji prema odabiru investitora i nadzornog inženjera -sve prema nacrtu. Opšav se pričvrščuje odgovarajućim pocinčanim klamerima od plosnog željeza i prihvatnicama od istog materijala. Izvesti i podlogu od osb ploča (d=20 mm) u širini od 30 cm, preko koje će se izvesti hidroizolacija. Okapnice opšava dilatirati min. 3 cm, a sam opšav od dašćane podloge min.2 cm. Opšav izvesti u padu prema ravnom krovu. U cijenu je uključena izrada i postava limarije, sve pomoćne konstrukcije, podloge i sva učvršćenja. Spajanje opšava se vrši zakovicama, vijcima i lemljenjem. Obračun po m1 opšava. |  |  | m¹ | 40 | x
5. | Dobava i ugradnja opšava čeonog nadozida krova od čeličnog pocinčanog lima 0,75 mm razvijene širine 60 cm u boji prema odabiru investitora i nadzornog inženjera . Opšav se pričvrščuje odgovarajućim pocinčanim (ovisi o vrsti lima) klamerima od plosnog željeza i prihvatnicama od istog materijala. Izvesti i podlogu od hidroizolacijskih traka u širini od 40 cm. Okapnice opšava dilatirati min. 2 cm, kao i sam opšav od podloge min.2 cm. Opšav izvesti u padu prema ravnom krovu. U cijenu je uključena izrada i postava limarije, sve pomoćne konstrukcije, podloge i sva učvršćenja. Spajanje opšava se vrši zakovicama, vijcima i lemljenjem. Obračun po m1 opšava.
|  |  | opšav | m¹ | 40 | x
6. | Dobava i ugradnja pokrovnog opšava samostojećih dimnjaka s tipskim odzračnicama na krovu od čeličnog pocinčanog lima 0,75 mm razvijene širine opšava 60 cm u boji prema odabiru investitora i nadzornog inženjera. Visina odzračnica ¤=10 cm, visine cca 15 cm. Opšav se pričvrščuje odgovarajućim pocinčanim (ovisi o vrsti lima) klamerima od plosnog željeza i prihvatnicama od istog materijala. Izvesti i podlogu od hidroizolacijskih traka u širini od 40 cm. Okapnice opšava dilatirati min. 2 cm, kao i sam opšav od podloge min.2 cm. Opšav izvesti u padu prema ravnom krovu. U cijenu je uključena izrada i postava limarije, sve pomoćne konstrukcije, podloge i sva učvršćenja. Spajanje opšava se vrši zakovicama, vijcima i lemljenjem. Obračun po m1 opšava. |  |  | m¹ | 20 | x
7. | Dobava i ugradnja opšava okapnog lima nadozida (južno pročelje viječnice) krova od čeličnog pocinčanog lima 0,75 mm razvijene širine 45 cm u boji prema odabiru investitora i nadzornog inženjera. Opšav se pričvrščuje odgovarajućim pocinčanim (ovisi o vrsti lima) klamerima od plosnog željeza i prihvatnicama od istog materijala - kao sljemena zaštita nove obloge pročelja od EPS-a (etics sustav). Izvesti i brtvljenje trajno elastičnim kitom na spoju zida i obrađenog EPS-a. Okapnice opšava dilatirati min. 3 cm, kao i sam opšav od podloge min.2 cm. Opšav izvesti u padu, od pročelja. Opšave polagati na bitumensku ljepenku. Spajanje opšava se vrši zakovicama, vijcima i lemljenjem. U cijenu je uključena izrada i postava limarije, sve pomoćne konstrukcije, hodroizolacije i sva učvršćenja. Obračun po m'. |  |  | m¹ | 35 | x
10. | Dobava i ugradnja ležećeg žlijeba najvišeg vijenca od bakrenog lima 0,60 mm razvijene širine 60 cm, promjera 80 - 120 mm (u kružnom dijelu). Žlijeb se učvršćuje kukama u međusobnom razmaku od 40 cm, i to na drvenu konstrukciju roga s tri vijka/čavla - sve u materijalu limenog žlijeba. Spajanje žlijeba se vrši zakovicama i lemljenjem. Voditi računa o padu žlijeba - sve prema uzancama struke tako da se omogući uredno i pravilno otjecanje vode. Obračun po m' žlijeba.
| Roosv.trg br.2 | na pravocrtnom vijencu |  | m¹ | 50 | x | 0 | 0
| Roosv.trg br.3 | na zakrivljenom vijencu |  | m¹ | 55 | x | 0 | 0
8. | Dobava i ugradnja djelova limenih opšava limova prema opisu u nastavku, od bakrenog lima 0,75 mm razvijene širine prema opisu. Način polaganja i savijanja prema radioničkim nacrtima koje odobrava nadzorni inženjer i predstavnik GZZSKP. Spajanje opšava se vrši sa stojećim prijevojima okomito na okap te zakovicama, vijcima s gumenim podloškama i lemljenjem - sve od istog materijala. Između lima i zida postaviti bitumensku ljepenku. Okapnice opšava dilatirati min. 3 cm od gotove fasade. Opšav izvesti u padu, od pročelja. Opšave polagati na bitumensku ljepenku. U cijenu je uključena izrada i postava limarije, sve pomoćne konstrukcije, hidroizolacije i sva učvršćenja. Obračun po m1 opšava.
| Roosv.trg br.3-4 | zidni lim između zida atike i susjed.krovova r.š. 50 cm |  | m¹ | 0 | x | 0 | 0
| Roosv.trg br.2 | okapni lim vijenca iznad terasa na 3.katu r.š. 40 cm |  | m¹ | 15 | x
| Roosv.trg br.3 | okapni lim zakrivljenog vijenca iznad 3. kata r.š. 40 cm |  | m¹ | 0 | x
| Roosv.trg br.2 | okapni lim vijenca iznad 2.kata r.š. 35 cm |  | m¹ | 40 | x
| Roosv.trg br.3 | okapni lim zakrivljenog vijenca iznad 2. kata r.š. 35 cm |  | m¹ | 0 | x
| Roosv.trg br.2 | okapni lim zakrivljenog ruba balkona 2.kata r.š. 30 cm |  | m¹ | 5 | x
| Roosv.trg br.2 | okapni lim zakrivljenog vijenca iznad prizemlja r.š. 35 cm |  | m¹ | 20 | x
| Roosv.trg br.2 | okapni lim ruba balkona iznad prizemlja r.š. 30 cm |  | m¹ | 25 | x
| Roosv.trg br.2 | okapni lim zakriv.ruba balkona iznad priz. r.š. 30 cm |  | m¹ | 19 | x
| Roosv.trg br.3 | okapni lim zakrivljenog vijenca iznad priz. r.š. 35 cm |  | m¹ | 0 | x | 0 | 0
9. | Dobava i ugradnja okruglih cijevi od bakrenog lima 0,75 mm, za odvodnju krovnih voda, okruglog presjeka ¤ 125 mm, razvijene širine cca 40 cm., zajedno s izvedbom koljena odnosno priključcima na ležeći žlijeb (preko sabirnog kotlića) i vertikalnu odvodnu cijev u zoni prizemlja. Cijevi se učvršćuju prihvatnicama na svaka 2 m, u istom materijalu cijevi. Spajanje cijevi se vrši zakovicama i lemljenjem. Spoj bakrene cijevi na gusnatu cijevu u zoni prizemlja izvršiti s gumenim priljubnicama. U cijenu uračunati i eventualna spajanja postojećih kondenzata u limene vertikale (spoj različitih materijala tretirati u svrhu izbjegavanja pojave galvanskih struja). U cijenu je uključena izrada i postava limarije, sve pomoćne konstrukcije i sva učvršćenja. Za postavu koristiti postojeću skelu. Obračun po m'. U jedničnu cijenu uključiti i fasdanu skelu.
|  | bakar | vertikala kom 4 | m¹ | 20 | x
| ljevano željezna cijev |  | vertikala kom 4 | m¹ | 8 | x
10. | Dobava i ugradnja sakupljača vode (sabirnog kotlića) od bakrenog lima 0,75 mm, na cijev odvodnje krovnih voda okruglog presjeka ¤ 125 mm, veličine cca 30x20x50 cm, zajedno s priključcima na ležeći žlijeb i vertikalnu odvodnu cijev. Spajanje cijevi se vrši zakovicama i lemljenjem. U cijenu je uključena izrada i postava limarije, sve pomoćne konstrukcije i sva učvršćenja. Za postavu koristiti postojeću skelu. Obračun po kom. U jedničnu cijenu uključiti i fasdanu skelu. |  |  | kom | 4 | x
| Odvodi sa balkona ¤ 50 mm bakrena cijev dužine l=50 cm |  |  | kom | 5 | x
11. | Dobava i ugradnja limenih vanjskih klupčica za prozore i balkonska vrata od bakrenog lima 0,75 mm, razvijene širine 30-50 cm, ovisno o načinu obrade ulične fasade. Klupčicu privatiti na zid od NF opeke. Spajanje elemenata se vrši zakovicama i lemljenjem te međusobnim prijevojima, vertikalnim, okomitim na okap (raspored prijevoja uskladiti s naknadnom montažom snjegobrana). Okapnicu izvesti dilatiranu od zida min. 3 cm. Dimenzije uzeti na gradilištu, a radioničke nacrte dati na pregled nadzornom inženjeru i predstavniku GZZSKP, zajedno s rješenjima kontakata klupčice s prozorima i špaletama. U cijenu je uključena izrada i postava limarije, sve pomoćne konstrukcije i sva učvršćenja. Obračun po m'. U jedničnu cijenu uključiti i fasdanu skelu.
| Roosv.trg br.2 | balkonska vrata |  | m¹ | 6 | x
| Roosv.trg br.2 | zakrivlj. Prozor |  | m¹ | 14 | x
| Roosv.trg br.2 | prozor |  | m¹ | 40 | x
| Roosv.trg br.3 | balkonska vrata |  | m¹ | 0 | x | 0 | 0
| Roosv.trg br.3 | zakrivlj. Prozor |  | m¹ | 0 | x | 0 | 0
| Roosv.trg br.3 | prozor |  | m¹ | 0 | x | 0 | 0
12. | Pjeskarenje metalnih dijelova balkonske ograde od kovanog željeza, različitim abrazivima i granulatima – prema standardima ISO 8501-1. Priprema površina mlazom abraziva (prema ISO 8501-1) oznaka: Sa 2; obuhvaća - Temeljito čišćenje mlazom „Površina mora biti, gledano bez povećala, čista bez vidljivih tragova ulja, masti i prljavštine i skoro potpuno bez cakline, hrđe, premaza i stranih nečistoća. Svi preostali ostaci moraju čvrsto prianjati“. Tijekom izvođenja radova treba se pridržavati svih propisanih pravila ZNR. Stavka obuhvaća i svu zaštitu zgrade i osoba kao i svo čišćenje nakon obavljenog posla. Visina ograde 100 cm. U jedničnu cijenu uključiti i fasdanu skelu. |  |  | m¹ | 30 | x
13. | Demontaža, pregled i popravak djelova ograde od kovanog željeza, te ponovna montaža, uključivo sav transport. Obračun po m2 popravljene ograde. U jedničnu cijenu uključiti i fasdanu skelu. |  |  | m2 | 5 | x
14. | Dobava i ugradnja bakrenih cjevastih snjegobrana na zakrivljene limene klupčice vijenaca 4. kata te krovnog vijenca (Rossveltov trg br. 3) Ø 35 mm, s držačima za cijevi, od istog materijala. Snjegobrani se pričvršćuju na vertikalne prijevojne spojeve limenih bakrenih klupčica (raspored prijevoja uskladiti s naknadnom montažom snjegobrana). Spajanje elemenata se vrši tipskim držačima, zakovicama i lemljenjem. Dimenzije uzeti na gradilištu, a radioničke nacrte (s prozorskim klupčicama i snjegobranima) dati na pregled nadzornom inženjeru i predstavniku GZZSKP. U cijenu je uključena izrada i postava snjegobrana, sve pomoćne konstrukcije i sva učvršćenja. Obračun po m'. U jedničnu cijenu uključiti i fasdanu skelu. |  |  | m¹ | 45 | x
15. | Dobava i ugradnja opšava čela dvorišnih balkona krova od čeličnog pocinčanog bojanog lima 0,75 mm razvijene širine 50 cm u boji prema odabiru investitora i nadzornog inženjera kao postojeća fasada. Opšav se pričvrščuje odgovarajućim pocinčanim klamerima od plosnog željeza i prihvatnicama od istog materijala. Izvesti na rubu balkona na koje će seprihvatiti hidroizolacija poda balkona. Okapnice opšava dilatirati min. 3 cm, a sam opšav od dašćane podloge min.2 cm. Opšav izvesti u padu prema ravnom krovu. U cijenu je uključena izrada i postava limarije, sve pomoćne konstrukcije, podloge i sva učvršćenja. Spajanje opšava se vrši zakovicama, vijcima i lemljenjem. Obračun po m1 opšava. |  |  | m¹ | 46 | x
| IV. BRAVARSKO-LIMARSKI RADOVI UKUPNO: | [6 empty] | 0

## V. SOBOSLIK.-LIČILAČKI RADOVI
R.B. | OPIS STAVKE | JM | KOLIČINA | JEDINIČNA CIJENA | CIJENA UKUPNO
** U stavke uračunati sav horizontalni i vertikalni transport materijala i opreme *** Izvođač je dužan prije izrade ponude obići gradilište te u jedinične cijene uračunati sve eventualno dodatne radove
1. | Bojanje unutarnjih površina od gipskartonskih ploča, glatke površine (obrađene do K2), diperzivnom latex bojom u tonu po izboru nadzornog inženjera i investitora. Boju nanositi u 3 premaza za dobivanje ravnomjernog tona boje na cijeloj površini. U stavku uključena priprema podloge sa svim predradnjama, gletanjem, brušenjem i otprašivanjem. Prije izvedbe radova provjeriti zaštićenost podnih površina i namještaja (obračunato u suhomontažnim radovima) te prema potrebi, dodatno zaštiti folijama i krep trakom (rasvjetne elemente, prekidače, utičnice i sl.) te po završenim radovima iste očistiti. U cijenu uključena dobava i izvedba, sav materijal, zaštite i čišćenje.
| - m² obojane plohe profila iznad karniša | m² | 88
| - m² obojane plohe zida s odbijenim površinama otvora | m² | 0
| - m² obojane plohe špaleta š=20 cm | m² | 136
| - m² obojane horiz. i vert. plohe 'L' maski | m² | 60
| - m² obojane horiz. i vert. plohe 'U' maski | m² | 51.2
1a. | Bojanje unutarnjih stropnih površina od gipskartonskih ploča u hodnicima(radovi se izvode u sklopu postave nove "IT" mreže), glatke površine (obrađene do K2), diperzivnom latex bojom u tonu po izboru nadzornog inženjera i investitora. Boju nanositi u 3 premaza za dobivanje ravnomjernog tona boje na cijeloj površini. U stavku uključena priprema podloge sa svim predradnjama, gletanjem, brušenjem i otprašivanjem. Prije izvedbe radova provjeriti zaštićenost podnih površina i namještaja (obračunato u suhomontažnim radovima) te prema potrebi, dodatno zaštiti folijama i krep trakom (rasvjetne elemente, prekidače, utičnice i sl.) te po završenim radovima iste očistiti. U cijenu uključena dobava i izvedba, sav materijal, zaštite i čišćenje.
| - m1 kitanje spojeva zida i GK ploča akrilom kitom | m1 | 800
| - m² obojane plohe profila oko stupova | m² | 100
| - m² obojane plohe stropa | m² | 895
| - m² obojane plohe špaleta š=20 cm | m² | 136
| - m² obojane horiz. i vert. plohe 'L' maski širine | m² | 100
| - m² obojane horiz. i vert. plohe 'U' maski | m² | 200
2. | Bojanje unutarnjih površina od vapnene žbuke na postojećim zidovima i stropovima, glatke površine (ne nekim sobama postoje profilirani uglovi stropova; izvođač je dužan u jediničnu cijenu uračunati postotak na bojanje profilacija te stupanj završne obrade svih ploha), diperzivnom latex bojom u tonu po izboru nadzornog inženjera i investitora. Boju nanositi u 2 premaza za dobivanje ravnomjernog tona boje na cijeloj površini. U stavku uključena priprema podloge sa svim predradnjama, struganje, gletanjem, brušenjem i otprašivanjem - prema pravilima struke. Prije izvedbe radova provjeriti zaštićenost podnih površina i namještaja (obračunato u suhomontažnim radovima) te prema potrebi, dodatno zaštiti folijama i krep trakom (rasvjetne elemente, prekidače, utičnice i sl.) te po završenim radovima iste očistiti. U cijenu uključena dobava i izvedba, sav materijal, zaštite i čišćenje.
| - m² obojane plohe zidova s odbijenim površinama otvora | m² | 7000
| - m² obojane plohe stropa | m² | 1775
3. | Ličenje novih drvenih vanjskih prozora i vrata uljenom lak bojom i bezbojnim lakom za vanjske i unutarnje radove dvostrano sa svim dodatcima prema tehničkim uvjetima za soboslikarske i ličilačke radove. Jediničnom cijenom obuhvatiti sve dodatke prema tehničkim uvjetima za soboslikarske i ličilačke radove, brušenje, natapanje firnisom, dvokratno kitanje i brušenje do potpune glatkoće, dvostruki nalič uljenom bojom, lakiranje i antikorozivnu zaštitu svih željeznih okova. Ton i boje određuje nadzorni inženjer i prestavnik GZZSKP. Obračun po m2.
| VRATA | m2 | 0
| PROZOR | m² | 0
0
4. | Ličenje balkonske ograde od kovanog zeljeza. Zaštitita bojanjem temeljnim premazom odmah nakon pjeskarenja, lakiranje u 2 slojeva, tzv. DUPLEX SISTEM, sa svim dodatcima prema tehničkim uvjetima za soboslikarske i ličilačke radove (uračunat koef. 3). Boju i završni izgled određuje predstavnik GZZSKP. Sve izvesti prema pravilima zanata te u dogovoru s nadzornim inženjerom. Obračun po m2 obojene površine. U jedničnu cijenu uključiti i fasdanu skelu. | m² | 120
5. | Ličenje postojećih nosača zastava od kovanog željeza, nosača el. instalacije za tram., izljeva s terase i ostale galanterije - sve sa uljenom lak bojom za metal. Jediničnom cijenom obuhvatiti: skidanje starog naliča, brušenje, stabilizaciju podloge s eventualnim ostacima oksida odgovarajućim premazom, dvostruki premaz lak bojom za vanjske radove, sa svim dodatcima prema tehničkim uvjetima za soboslikarske i ličilačke radove. Ton i boje određuje nadzorni inženjer i predstavnik GZZSKP. Obračun po kom | kom | 10
6. | Ličenje postojeće ograde na krovu (s ispunom od čel.pletiva; visine 90-120 cm). Postojeće elemente ograde brusiti i očistiti od boje, prljavštine i korozije. Uključiti i prihvatne okvire (dim. 35x 45 cm) čeličnih cijevi, kvadratičnog presjeka (40x40 mm) zajedno s čeličnim pločicama (dim. 10x10 cm). Sve sa uljenom lak bojom za metal. Jediničnom cijenom obuhvatiti: skidanje starog naliča, brušenje, stabilizaciju podloge s eventualnim ostacima oksida odgovarajućim premazom, dvostruki premaz lak bojom za vanjske radove sa svim dodatcima prema tehničkim uvjetima za soboslikarske i ličilačke radove (uračunat koef. 3). Ton i boje određuje nadzorni inženjer i predstavnik GZZSKP. Obračun po m2. | m2 | 240
| V. SOBOSLIK.-LIČILAČKI RADOVI UKUPNO: |  |  |  | 0

## VI. SANACIJA PODA BALKONA
R.B. | OPIS STAVKE | JM | KOLIČINA |  | JEDINIČNA CIJENA | CIJENA UKUPNO | JEDINIČNA CIJENA | CIJENA UKUPNO
1. | Demontaža slojeva poda na uličnim balkonima. Sve slojeve uklonioti pažljivo od podloge zajedno s ljepilom, ne narušavajući statiku balkona (deblina sloja do 10 cm). Cementni estrih maksimalno sačuvati. Građevinski otpad deponirati na gradski deponij ili na mjesto gdje investitor odredi; zbrinjavanje građevinskog otpada sukladno Pravilniku NN 38/08. U stavku uključen sav horizontalni i vertikalni transport. Obračun po m2 poda balkona. U jedničnu cijenu uključiti i fasdanu skelu. | m² | 100 | x
Dobava i ugradnja hidroizolacijsko-završnog premaza ravnog prohodnog balkona (kao sustav sa Sikafloor 420) :
2.a | - Po potrebi, sanacija pukotina, oštećenja na podu kao i korekciju visina s reparaturnim mortom na bazi epoksidnih smola i punila od kvarcnog pijeska, izrazito visoke otpornosti na habanje i opterećenja (kao Sikafloor 156). Obračun po m2 poda balkona. Tlačna čvrstoća: 80 N/mm2 Savojna čvrstoća 40 N/mm2 | m² | 100 | x
2.b | - Dobava i ugradnja podnog sustava na bazi poluretana (ili epoksidnih smola), samonivelirajućih lijevanih podova ili mortova prosječne debljine 2,5 mm (kao Sikafloor 156 kao temeljni premaz, Sikafloor 420 kao završnog sloja ili jednako vrijednog). Sustav mora zadovoljiti slijedeće zahtjeve: visoka mehanička otpornost, protukliznost, otpornost na termalne promjene, statičko premošćivanje pukotina, lako održavanje, UV stabilnost; Ugradnju na podloge, ovisno o nagibu, vršiti s dodatkom adekvatnih materijala za zgušnjavanje (kao Sika Stellmittel ili jednako vrijednog), te povećanjem količine aditiva prema potrebi. Nijansa boje poda u dogovoru s investitorom, a kod odabira tehnologije treba uzeti u obzir brzinu ugradnje. Proizvod mora zadovoljiti zahtjeve prema DIN EN 13813 SR-B1, 5-AR1-IR 4; Obračun po m2 tlocrtne projekcije plohe. | m² | 180 | x
2.c | - Izrada izolacije (primer + završni sloj) sokla (h=15 cm) balkona na OSB ploče s brtvljenjem trajno elastičnim kitom u 2 zone. Uključena cijena izolacije, OSB ploča (10 m²), kitova i ostalih potrošnih materijala. (alternativno je moguće, u dogovoru s nadzornim inženjerom izraditi zaobljeni spoj zida i poda ('holker sokla') radijusa R=3-5 cm od epoksidnog morta, u visini 10-15 cm.) Obračun po m1 opsega balkona. | m¹ | 180 | x
2.d | - Sanacija pukotina u zoni spoja zida i poda (sokl) balkona na ulici (1. i 2. kat). Rešku dodatno zarezati kako bi punjenje elastičnim brtvilom (kao Sikaflex 11FC) zapunilo cijelu pukotinu. Sokl obraditi u visini od 10-15 cm, materijalima kao i podne plohe (s dodatkom materijala za zgušnjavanje - izvesti probno polje). Spoj sokla i podne plohe brtviti elastičnim brtvilom (kao SikaHyflex). U stavku uključen sav materijal. Obračun po m1 spoja poda i zida. | m¹ | 70 | x
2.e | - Izrada zaobljenog spoja zida i poda ('holker sokla') radijusa R=3-5 cm od epoksidnog morta, u visini 10-15 cm. Obračun po m1 spoja poda i zida. | m¹ | 60 | x
| VI. SANACIJA PODA BALKONA SVEUKUPNO: |  |  |  |  | 0

## VIa. SANAC. BALKONA NA DVORIŠ.
R.B. | OPIS STAVKE | JM | KOLIČINA |  | JEDINIČNA CIJENA | CIJENA UKUPNO | JEDINIČNA CIJENA | CIJENA UKUPNO
1. | Uklanjanje betona i opeke ispod praga da bi se moglo ugraditi zidni lim, prethodno žbukati da lim može dobro nalijegati. Građevinski otpad deponirati na gradski deponij zbrinjavanje građevinskog otpada sukladno Pravilniku NN 38/08. U stavku uključen sav horizontalni i vertikalni transport. Obračun po kom. praga. U jedničnu cijenu uključiti i fasdanu skelu. | kom | 15 | x
2. | Uklanjanje ispucane stare cementne glazure i čišćenje balkona te popravak camentnim mortom 1:3. Priprema podloge za hidroizolaciju. Građevinski otpad deponirati na gradski deponij zbrinjavanje građevinskog otpada sukladno Pravilniku NN 38/08. U stavku uključen sav horizontalni i vertikalni transport. Obračun po m2 poda balkona. U jedničnu cijenu uključiti i fasdanu skelu.. | m² | 60 | x
3. | Čišćenje podloge te dobava prajmera i izvedba premaza poda balkona prije ugradnje izravnavajuće mase po potrebi uračunati i postavljanje zaštitne folije tikeom izvođenja radova zbog zaštite od kiše. Građevinski otpad deponirati na gradski deponij zbrinjavanje građevinskog otpada sukladno Pravilniku NN 38/08. U stavku uključen sav horizontalni i vertikalni transport. Obračun po m2 balkona. U jedničnu cijenu uključiti i fasdanu skelu. | m² | 60 | x
4. | Dobava materijala (izravnavajuće mase ) i izravnavanje poda balkona do debljne 20 mm s ugradnjom završnog kutnom letvicom vel. 30 x 30 mm koji se mora savijati prema luku balkona. Obračun po m2 poda balkona. U jedničnu cijenu uključiti i fasdanu skelu. | m² | 60 | x
5. | Dobava materijala te izrada zidnog lima r. š. 33 cm.koji se učvršćuje na zid vijcima od pocinčanog lima deb. 0.55 mm. Lim ispod praga pažljivo ugraditi i sve spojeve kitati trajno plastičnim kitom ili sve detalje nitati. Obračun po m2 lima. U jedničnu cijenu uključiti i fasdanu skelu. | m² | 70 | x
6. | Dobava materijala te izrada čeonog lima r. š. 50 cm u boji.od pocinčanog lima deb. 0.55 mm koji se učvršćuje na čelo balkona na prethodno ugrađene klamere od pocinčanog plosnog željeza vel. 20 x 3 mm vijcima. Lim se ugrađuje na čelo koje je kružnog oblika pa se mora izvoditi u segmentima rezanjem gornjeg dijela radi savijanja. Svi spojevi se moraju nitati i silikonirati. Obračun po m' balkona. U jedničnu cijenu uključiti i fasdanu skelu. | m' | 70 | x
7. | Dobava materijala CINKOR 21 te izrada hidroizolacije na pripremljenu podlogu poda balkona u dva sloja svaki po 1,5 mm i između s armaturnom mrežicom, a sve prema uputama proizvođača. Obračun po m2 poda balkona. U jedničnu cijenu uključiti i fasdanu skelu. | m² | 60 | x
8. | Dobava i ugradnja podnih protukliznih keramičkih pločica vel. 20 x 25 otpornih na smrzavanje s prethodnim premazom prajmerom..Pločice se polažu na fleksibilno ljepilo i na otvorenu rešku vel 3 mm koja se zapunjava epoksidnim ljepilom. Obračun po m2 poda polukružnih balkona. U jedničnu cijenu uključiti i fasdanu skelu. | m² | 60 | x
9. | Dobava i ugradnja solka od podnih keramičkih pločica.vel. 20 x 25 otpornih na smrzavanje s prethodnim premazom prajmerom..Pločice se polažu na fleksibilno ljepilo i na otvorenu rešku vel 3 mm koja se zapunjava epoksidnim ljepilom. Obračun po m1 sokla balkona. U jedničnu cijenu uključiti i fasdanu skelu. | m1 | 70 | x
10. | Dobava mateijala te izrada limene obloge oko nosača ograde koja je vel. 20 x 20 mm i visine 70 mm. Lim mora biti pocinčani deb. 0,55 mm i obojeni. Sve spojeve brtviti trajno plastičnim kitom. Obračun po komadu. U jedničnu cijenu uključiti i fasdanu skelu. | kom | 60 | x
11. | Dobava trajno plastičnog silikonskog kita te brtvljenje svih spojeva. Obračun po m1 dilatacije. U jedničnu cijenu uključiti i fasdanu skelu. | m' | 140 | x
12. | Dobava, materijala te izvedba podgleda balokna s izolacijskim pločama (etics sustav) od fasadnih ploča od ekspandiranog (EPS) polistirena s debljinom ploča 10 cm, u više slojeva (do 3x) zbog prekrivanja čel. nosača.. Ploče ekspandiranog (EPS) polistirena se polažu na sloj građevinskog ljepila na prethodno otprašenu podlogu od žbuke (ukoliko se utvrdi nezadovoljavajuća kvaliteta postojeće žbuke istu je potrebno odstraniti). U cijenu uračunati sva pričvršćenja, lajsne s mrežicama zaobradu rubova i spojeve sa zidom. Sve u skaldu s tehničkim uvjetima za postavu ETICS sustava. Završni sloj od akrilne žbuke, ribane teksture d= 1,5 mm, izvesti nakon nanošenja predpremaza usklađenim sa završnim slojem žbuke. Završni sloj ne izvoditi segmentarno nego u cjelosti, pri odgovarajućoj vlazi zraka te osunčanju. Nakon nanošenja završnog sloja ukloniti skelu , kako ne bi ometala proces sušenja. Obračun po m2 podleda balkona. | m² | 79 | x
| VIa. SANACIJA BALKONA NA DVORIŠNOM PROČELJU UKUPNO: |  |  |  |  | 0

## VII. OBLAGANJE INSTAL.KANALA
R.B. | OPIS STAVKE |  |  | JM | KOLIČINA |  | JEDINIČNA CIJENA | CIJENA UKUPNO | JEDINIČNA CIJENA | CIJENA UKUPNO
Napomena: Vruće pocinčavanje izvodi se sukladno normama HRN EN ISO 1461 i HRN EN ISO 14713-1
1. | Dobava i postava okvira od kutnih željeznih profila 40x20x3 mm. Izvode se kao okviri potkonstrukcije za perforirane ploče raznih dimenzija. Zaštita od korozije cinčanjem. Prihvat se vrši vijcima u ziđe od opeke. Za montažu koristiti skelu. Vijke i ostale prihvatne elemente koristiti od istih materijala, sve u svrhu izbjegavanja pojave galvanskih struja. Okvire potkonstrukcije postavljati na maksimalnom razmaku od 40 cm. U stavku uključena sva bušenja za prihvate, varenja i obrada rupa zaštitnim sredstvima te vijčana i druga prihvatna oprema. Obračun po kg. U jedničnu cijenu uključiti i fasdanu skelu.
|  |  | ukupno | kg | 600 | x
2. | Dobava i ugradnja perforiranog (s rupama) čeličnog pocinčanog lima, debljine 2 mm, razvijene širine prema popisu. U j. cijenu uračunati bojanje sa svim predradnjama mat lakom 2 x u boji pročelja sukladno zahtjevu predstavnika GZZSKP. Na perforiranom limu izraditi skrivena profilirana ojačanja na rubovima te profile - sve prema projektantskim i radioničkim nacrtima. Profil se pričvrščuje pocinčanim vijcima i maticama s gumenim podloškama na pocinčane okvire od kutnika (40x20x3 mm). Na kontaktima nosača i lima predvidjeti podložne gume ili vodoneupojne spužve za smanjenje vibracija. U cijenu je uključena dobava, krojenje i izrada, sve pomoćne konstrukcije, sva učvršćenja i prihvatni materijal. Obračun po m2 razvijene površine lima. U jedničnu cijenu uključiti i fasdanu skelu.
|  | razvijena širina | visina/dužina kanala
|  | 2.5 | 30 | m² | 75
| 4 kom | 0.72 | 25 | m² | 72
|  | 1.44 | 19 | m² | 27.36
|  | 2.16 | 7.5 | m² | 16.2
|  | 2.4 | 13.5 | m² | 32.4
|  | 0.36 | 13 | m² | 4.68
|  | 1 | 10 | m² | 10
|  | 0.6 | 25 | m² | 15
|  | 0.36 | 28 | m² | 10.08
|  | 0.36 | 25 | m² | 9
|  | 1.08 | 12 | m² | 12.96
|  |  | ukupno | m² | 284.68 | x
3. | Dobava i ugradnja perforiranog (s rupama) čeličnog pocinčanog lima, debljine 2 mm, na pocinčanoj potkonstrukciji (kod ulaza u dvorište (Rosvelt.trg br.2.). Dimenzija 270 x 250 cm. Na perforiranom limu izraditi bočna profilirana ojačanja na rubovima te profile - sve prema projektantskim i radioničkim nacrtima. Profil se pričvrščuje pocinčanim vijcima i maticama s gumenim podloškama na pocinčane okvire od kutnika (40x20x3 mm). Na kontaktima nosača i lima predvidjeti podložne gume ili vodoneupojne spužve za smanjenje vibracija. U cijenu je uključena dobava, krojenje i izrada, sve pomoćne konstrukcije, sva učvršćenja i prihvatni materijal. Obračun po m2 razvijene površine lima. U jedničnu cijenu uključiti i fasdanu skelu.
|  |  | perforirani lim | m² | 30 | x
|  |  | potkonstrukcija | kg | 150 | x
| VII. OBLAGANJE INSTALACIJSKIH KANALA UKUPNO: | [6 empty] | 0

## OPĆI UVJETI SOBOSL. I LIČ. RAD (hidden)
VI. SOBOSLIKARSKO-LIČILAČKI RADOVI OPĆI UVJETI Sav upotrijebljeni materijal kao i finalni proizvod moraju odgovarati važećim tehničkim propisima i normama. Popis propisa i normi kojih se treba pridržavati: - pravilnik o zaštiti na radu u građevinarstvu, - pravilnik o tehničkim mjerama i uvjetima za završne radove u građevinarstvu, - HRN U.F2.013.-tehnički uvjeti za izvođenje soboslikarskih radova, - HRN U.F2.012.- tehnički uvjeti za izvođenje ličilačkih radova, - HRN B.C1.030.-gips neutralan i čist, - HRN H.K2.015.-kalijev sapun, - HRN B.C1.020.-hidratizirani vapno, - HRN B.C5.020.-firnis lanenog ulja, - HRN H.C1.034.-cinkov kromat - HRN H.C1.002.-uljene boje i lakovi Svi radovi moraju se izvoditi po izabranom uzorku i tonu, koje je ličilac dužan izvesti prije početka radova od materijala od kojih se radovi izvode, a u svemu prema uputama proizvođača i GZZZSKP. Na tako izvedene uzorke izvoditelj mora ishodovati suglasnost predstavnika GZZZSKP i nadzornog inženjera investitora, pa tek onda početi sa izvođenjem radova. Ukoliko se bojanje pročelja izvodi preko potpuno nove žbuke, tj. homogene površine, upotrijebit će se silikatni premaz sa svim potrebnim predradnjama u skladu s uputama proizvođača, kao što je impregniranje površine pročelja. Ukoliko se bojanje pročelja izvodi preko žbuke koja je samo djelomično sanirana tj. površina nije homogena već se sastoji od dijelova stare i nove žbuke, upotrijebit će se također silikatni premaz, ali tako da se najprije nanese temeljni sloj koji će izjednačiti strukturu,upojnost i kemijsku reakciju podloge. Bojanje mora biti kvalitetno i dobro izvedeno. Na obojenim površinama ne smije biti mrlja, površine moraju biti jednolične i čiste i ne smiju se ljuštiti. Kit za ispunjenje udubina i pukotina mora biti srodnog sastava podlozi i boji. Ličenje bravarskih dijelova izvodi se nakon čišćenja rđe, premazom temeljne boje i potom liči vanjskom bojom za željezo u dva sloja. Ličenje stolarije se izvodi nakon skidanja starog naličja otapalima ili paljenjem. Potom je potrebno stolariju obrusiti , natopiti firnisom, kitati te ponovno brusiti. Na tako pripremljenu podlogu nanosi se dvostruki nalič, te lakira lakom otpornim na atmosferilije. Izbor tona, vrši se prema postojećem, a u suglasnosti s predstavnikom GZZZSKP i nadzornim inženjerom. Jedinična cijena obuhvaća sav rad, materijal, sve troškove nabave i dopreme, skidanje i ponovno postavljanje vanjske stolarije (vratna i prozorska krila), izradu uzoraka i sva čišćenja po završetku radova. Prije početka radova izvođač mora ustanoviti kvalitetu podloge za izvođenje soboslikarskih i ličilačkih radova i ako ona nije pogodna za taj rad mora o tome pismeno obavijestiti svog naručioca radova, kako bi se na vrijeme mogla podloga popraviti i prirediti za soboslikarsko ličilačke radove. Kasnije pozivanja i opravdanja da kvaliteta nije dobra radi loše podloge neće se uzimati u obzir.

## III. IZRADA INVALID.PRISTUPA (hidden)
R.B. | OPIS STAVKE |  |  | JM | KOLIČINA |  | JEDINIČNA CIJENA | CIJENA UKUPNO | JEDINIČNA CIJENA | CIJENA UKUPNO
Napomena: Vruće pocinčavanje izvodi se sukladno normama HRN EN ISO 1461 i HRN EN ISO 14713-1
1. | Konstrukcija rampe. Dobava i postava konstrukcije rampe, od okvira - U čn profila (UNP 200 ili sl.) 200x120x6 mm i od kvadratnih profila 120x120x4 mm, odnosno tipa i kvalitete prema statičkom proračunu, a način prihvata i polaganja prema nacrtima. Zaštita od korozije cinčanjem nakon izvedbe u tri segmenta. Segmenti su ukupnih dimenzija cca 1,2x2,9; 2,0x1,2 i 4,5x1,2 m. (širina rampe 1,2 m). Okviri se izvode od: - kvadratnih profila, postavljenih vertikalno, vareći se na plosnato željezo d = min.10 mm (min. 200x200x10 mm), preko kojih će se cijela konstrukcija bušiti u pod. Kvadratni profili se postavljaju na razmaku od 110 do 170 cm. - na vertikalne kvadratne profile vare se U profili (kraćom stranicom), horizontalno/koso, ovisno o nagibu segmenta rampe (cca 1,2°-8,4°). U profili postavljaju se kao zatvoreni prsten. - na U profile po obodu se vare kutni L profili 30x20 mm za prihvat rešetki, kao hodne plohe. Prihvat okvira za okolnu konstrukciju se vrši vijcima preko rupa na plosnatom željezu, u pod dvorišta (beton). Vijke i ostale prihvatne elemente koristiti od istih materijala, sve u svrhu izbjegavanja pojave galvanskih struja. Okviri, segmenti rampe, međusobno se pričvršćuju vijcima s maticama. U stavku uključena sav materijal, sva bušenja za prihvate, varenja i obrada rupa zaštitnim sredstvima te vijčana i druga prihvatna oprema. Obračun po kg.
kvadratni vertikalni nosači
|  | dimenzije [mm] | broj komada
| 120 x 120 x | 150 | 1 | kg | 3.4527
| 120 x 120 x | 200 | 1 | kg | 4.6036
| 120 x 120 x | 700 | 2 | kg | 32.2249
| 120 x 120 x | 350 | 4 | kg | 32.2249
| 120 x 120 x | 450 | 4 | kg | 41.432
| 120 x 120 x | 850 | 6 | kg | 117.3908
[5 empty] | 231.3289 | x | 35 | 8096.5112
horizontalni/kosi U nosači
|  | dimenzije [mm] | broj komada
| 200 x 120 x | 500 | 2 | kg | 20.0304
| 200 x 120 x | 900 | 3 | kg | 54.0821
| 200 x 120 x | 1200 | 6 | kg | 144.2189
| 200 x 120 x | 2400 | 3 | kg | 144.2189
| 200 x 120 x | 2700 | 1 | kg | 54.0821
[5 empty] | 416.6323 | x | 35 | 14582.1312
kutni L profili
dimenzije [mm]
| 30 x 20 x | 3 |  | kg | 20.1105 | x | 35 | 703.8666
|  |  | konstrukcija ukupno |  |  |  |  | 23382.509
2. | Ograda rampe. Dobava i postava pocinčanih elemenata ograde rampe. Ograda, okvir i prečke, se izvodi plosnatog željeza 30x3 mm, međusobno varenog. Gornja kota ograde prati nagib rampe u visini od 100 cm od gornje kote rampe, odnosno ukupno od ravnog poda između 120 - 175 cm, s rukohvatima na visini 60 cm i 90 cm od gornje kote rampe. Rukohvate izvesti prema detalju, u materijalu prema izboru nadzornog inženjera. Prečke variti na razmaku od 12 cm. Sve detalja u dogovoru s nadzornim inženjerom, odnosno prema nacrtima. Zaštita od korozije cinčanjem. Prihvat se vrši vijcima s maticama u konstrukciju rampe, u donjoj zoni ograde. Vijke i ostale prihvatne elemente koristiti od istih materijala, sve u svrhu izbjegavanja pojave galvanskih struja. U stavku uključena sva bušenja za prihvate, varenja i obrada rupa zaštitnim sredstvima te vijčana i druga prihvatna oprema. Obračun po m'.
elemenata ograde
|  | dimenzije [cm] | bočna projekcija [m²]
| 3 x ≈ 130 x | 200 | 2.5 | m' | 2 | x | 600 | 1200
| 3 x ≈ 120 x | 290 | 3.19 | m' | 2.9 | x | 600 | 1740
| 3 x ≈ 175 x | 125 | 2.1875 | m' | 1.25 | x | 650 | 812.5
| 3 x ≈ 175 x | 155 | 2.7125 | m' | 1.55 | x | 650 | 1007.5
| 3 x ≈ 175 x | 300 | 4.575 | m' | 3 | x | 650 | 1950
|  | ukupno | 15.165
| rukohvati (u 2. zone 60 cm i 90 cm od gornje kote rampe) |  |  | m' | 10.7 | x | 150 | 1605
3. | Podna ploha rampe. Dobava i postava pocinčanih elemenata podne plohe rampe, od polo rešetki. Polo podne rešetke max veličine okna 22x22 mm, s osloncima na razmaku od 1,1-1,3 m. Podne rešetke polažu se na pocinčanu konstrukciju između kutnih L profila. Prihvat se L spojnicama i vijcima s maticama u konstrukciju rampe. Vijke i ostale prihvatne elemente koristiti od istih materijala, sve u svrhu izbjegavanja pojave galvanskih struja. U stavku uključena sva bušenja za prihvate, varenja i obrada rupa zaštitnim sredstvima te vijčana i druga prihvatna oprema. Obračun pokg.
| razvijena površina rešetki [m²] |  | 11.31 | kg | 395.85 | x | 35 | 13854.75
4. | Probijanje novih vrata za pristup invalida. Rušenje dijela zida od opeke (d ≈ 60 cm) za otvor drvenih vrata dim. 120x217 cm (zidarski otvor) te izvedba nadvoja od U čn profila (premazanih temeljnim bojama) ili fert gredicama sitnozrnatim betonom. Rubove nadvoja upustiti u ziđe min. 20 cm. Uključen sav materijal za izvedbu nadvoja, obrada špaleta za ugradnju vrata, te vrata svijetlih/unutarnjih dim. 110x210 cm. Vrata Dobava, izrada i ugradnja novih drvenih, jednokrilnih vrata s ostakljenjem (ulaz kod stubišta). Ostakljenje je fiksno sa šprljcima (ponavljajući postojeće). Okvire izraditi od smrekove građe I. klase vlažnosti do max 18% u svemu prema postojećima, ponavljajući izvorne profilacije i dimenzije. Ostakljenje dvostrukim Low-E staklom 4+16+4 mm, satinato, mliječno. Ostakljenje s okvirima treba zadovoljiti min. U=1,4 W/m2K. U cijenu su uračunati svi potrebni kompleti okova, protuprovalna brava s kvakom, ostakljenje, sva potrebna ukrućenja i kitanja. Obračun po komadu. Građevinski otpad deponirati na gradski deponij, zbrinjavanje građevinskog otpada sukladno Pravilniku NN 38/08. U stavku uključen sav horizontalni i vertikalni transport. Obračun po m³.
|  |  | rušenje zida | m³ | 1.548 | x | 1000 | 1548
|  |  | izvedba nadvoja | m¹ | 1.548 | x | 200 | 309.6
|  |  | obrada vanjske i unutarnje špalete | m¹ | 1.548 | x | 1000 | 1548
|  |  | krojenje kutnih letvica poda (parket) | m¹ | 1.548 | x | 1000 | 1548
|  |  | nova drvena vrata | kom | 1 | x | 6500 | 6500
| VI. OBLAGANJE INSTALACIJSKIH KANALA UKUPNO: | [6 empty] | 45552.259

## VIII. IZRADA INVAL.PRISTUPA
R.B. | OPIS STAVKE |  |  | JM | KOLIČINA |  | JEDINIČNA CIJENA | CIJENA UKUPNO
Napomena: Vruće pocinčavanje izvodi se sukladno normama HRN EN ISO 1461 i HRN EN ISO 14713-1
1. | Konstrukcija rampe. Dobava i postava konstrukcije rampe, od okvira - U čn profila (UNP 200 ili sl.) 200x120x6 mm i od kvadratnih profila 120x120x4 mm, odnosno tipa i kvalitete prema statičkom proračunu, a način prihvata i polaganja prema nacrtima. Zaštita od korozije cinčanjem nakon izvedbe u tri segmenta. Segmenti su ukupnih dimenzija cca 1,2x2,9; 2,0x1,2 i 4,5x1,2 m. (širina rampe 1,2 m). Okviri se izvode od: - kvadratnih profila, postavljenih vertikalno, vareći se na plosnato željezo d = min.10 mm (min. 200x200x10 mm), preko kojih će se cijela konstrukcija bušiti u pod. Kvadratni profili se postavljaju na razmaku od 110 do 170 cm. - na vertikalne kvadratne profile vare se U profili (kraćom stranicom), horizontalno/koso, ovisno o nagibu segmenta rampe (cca 1,2°-8,4°). U profili postavljaju se kao zatvoreni prsten. - na U profile po obodu se vare kutni L profili 30x20 mm za prihvat rešetki, kao hodne plohe. Prihvat okvira za okolnu konstrukciju se vrši vijcima preko rupa na plosnatom željezu, u pod dvorišta (beton). Vijke i ostale prihvatne elemente koristiti od istih materijala, sve u svrhu izbjegavanja pojave galvanskih struja. Okviri, segmenti rampe, međusobno se pričvršćuju vijcima s maticama. U stavku uključena sav materijal, sva bušenja za prihvate, varenja i obrada rupa zaštitnim sredstvima te vijčana i druga prihvatna oprema. Obračun po kg.
kvadratni vertikalni nosači
|  | dimenzije [mm] | broj komada
| 120 x 120 x | 150 | 1 | kg | 3.9706
| 120 x 120 x | 200 | 1 | kg | 5.2941
| 120 x 120 x | 700 | 2 | kg | 37.0587
| 120 x 120 x | 350 | 4 | kg | 37.0587
| 120 x 120 x | 450 | 4 | kg | 47.6468
| 120 x 120 x | 850 | 6 | kg | 150
[5 empty] | 281.0288 | x
horizontalni/kosi U nosači
|  | dimenzije [mm] | broj komada
| 200 x 120 x | 500 | 2 | kg | 25
| 200 x 120 x | 900 | 3 | kg | 62.1944
| 200 x 120 x | 1200 | 6 | kg | 200
| 200 x 120 x | 2400 | 3 | kg | 165.8517
| 200 x 120 x | 2700 | 1 | kg | 62.1944
[5 empty] | 515.2405 | x
kutni L profili
dimenzije [mm]
| 30 x 20 x | 3 |  | kg | 35 | x
2. | Ograda rampe. Dobava i postava pocinčanih elemenata ograde rampe. Ograda, okvir i prečke, se izvodi plosnatog željeza 30x3 mm, međusobno varenog. Gornja kota ograde prati nagib rampe u visini od 100 cm od gornje kote rampe, odnosno ukupno od ravnog poda između 120 - 175 cm, s rukohvatima na visini 60 cm i 90 cm od gornje kote rampe. Rukohvate izvesti prema detalju, u materijalu prema izboru nadzornog inženjera. Prečke variti na razmaku od 12 cm. Sve detalja u dogovoru s nadzornim inženjerom, odnosno prema nacrtima. Zaštita od korozije cinčanjem. Prihvat se vrši vijcima s maticama u konstrukciju rampe, u donjoj zoni ograde. Vijke i ostale prihvatne elemente koristiti od istih materijala, sve u svrhu izbjegavanja pojave galvanskih struja. U stavku uključena sva bušenja za prihvate, varenja i obrada rupa zaštitnim sredstvima te vijčana i druga prihvatna oprema. Obračun po m'.
elemenata ograde
|  | dimenzije [cm] | bočna projekcija [m²]
| 3 x ≈ 130 x | 200 | 2.5 | m' | 3 | x
| 3 x ≈ 120 x | 290 | 3.19 | m' | 5 | x
| 3 x ≈ 175 x | 125 | 2.1875 | m' | 2 | x
| 3 x ≈ 175 x | 155 | 2.7125 | m' | 2 | x
| 3 x ≈ 175 x | 300 | 4.575 | m' | 4 | x
|  | ukupno | 15.165
| rukohvati (u 2. zone 60 cm i 90 cm od gornje kote rampe) |  |  | m' | 16 | x
3. | Podna ploha rampe. Dobava i postava pocinčanih elemenata podne plohe rampe, od polo rešetki. Polo podne rešetke max veličine okna 22x22 mm, s osloncima na razmaku od 1,1-1,3 m. Podne rešetke polažu se na pocinčanu konstrukciju između kutnih L profila. Prihvat se vrši L spojnicama i vijcima s maticama u konstrukciju rampe. Vijke i ostale prihvatne elemente koristiti od istih materijala, sve u svrhu izbjegavanja pojave galvanskih struja. U stavku uključena sva bušenja za prihvate, varenja i obrada rupa zaštitnim sredstvima te vijčana i druga prihvatna oprema. Obračun po kg.
| razvijena površina rešetki [m²] |  | 11.31 | kg | 550 | x
4. | Probijanje novih vrata za pristup invalida. Rušenje dijela zida od opeke (d ≈ 60 cm) za otvor drvenih vrata dim. 120x217 cm (zidarski otvor) te izvedba nadvoja od U čn profila (premazanih temeljnim bojama) ili fert gredicama sitnozrnatim betonom. Rubove nadvoja upustiti u ziđe min. 20 cm. Špalete obraditi s vanjske strane za postavu ETICS sustava fasade, a s unutarnje za fino gletanje. Građevinski otpad deponirati na gradski deponij, zbrinjavanje građevinskog otpada sukladno Pravilniku NN 38/08. U stavku uključen sav horizontalni i vertikalni transport te sav materijal za izvedbu nadvoja i obradu špaleta. Obračun po m³. Dobava, izrada i ugradnja novih drvenih, jednokrilnih vrata s ostakljenjem (ulaz kod stubišta). Ostakljenje je fiksno sa šprljcima (ponavljajući postojeće na starim vratima stubišta). Okvire izraditi od smrekove građe I. klase vlažnosti do max 18% u svemu prema postojećima, ponavljajući izvorne profilacije i dimenzije. Ostakljenje dvostrukim Low-E staklom 4+16+4 mm, satinato, mliječno. Ostakljenje s okvirima treba zadovoljiti min. U=1,4 W/m2K. U cijenu su uračunati svi potrebni kompleti okova (min.3 cilindrične petlje), protuprovalna brava s kvakom, ostakljenje, sva potrebna ukrućenja i kitanja. Obračun po komadu. Dobava i ugradnja hidroizolacije podnožja zida kod novoprobijenog otvora. Hidroizolaciju od bitumenske ljepenke izvesti prije polaganja podne konstrukcije rampe, u donjoj zoni dovratnika, praga i zida ispod vrata. Nakon postave hidroizolacije i ETICS sustava fasade plohe praga obraditi masom za izolaciju sokla/ podnožja zgrade (obratiti pozornost na kompatibilnost sa završnom oblogom etics sustava). U cijenu uključena hidroizolacija, masa za izolaciju sokla te plastični distanceri/podloške za nalijeganje podnih polo rešetki rampe, te sava prateći materijal. Obračun po m². Obrada unutarnjih špaleta gletanjem glet masom (završna obrada do K4) i ličenjem disperzivnom bojom sa svim potrebnim predradnjama. Boju nanositi u min. 3 sloja. Ton i boje određuje investitor i nadzorni inženjer. Obračun po m2. Krojenje i postava drvenog praga u visini unutarnje završne podne obloge (parketa). Prag je moguće postaviti max.do 2 cm više od završne vanjske podne obloge (polo rešetke). Dimenzije praga su 120x12 cm (ovisno o širini dovratnika). Obrada praga svim zaštitnim premazima protiv truljenja, habanja i atmosferilija. Bajcanje i bojanje, sa svim potrebnim predradnjama, u ton postojećeg parketa prostorije. Boju nanositi u min. 3 sloja. Obračun po m' praga.
| rušenje zida |  |  | m³ | 2 | x
| izvedba nadvoja |  |  | m¹ | 2 | x
| obrada vanjske i unutarnje špalete |  |  | m² | 6 | x
| krojenje kutnih letvica poda do kančne gotovosti (parket) |  |  | m¹ | 5 | x
| nova drvena vrata |  |  | kom | 1 | x
| dim.ostakljenja vratiju sa šprljcima cca 120x85 cm |  |  | kom | 1 | x
| izvedba praga vratiju |  |  | m¹ | 2 | x
| VIII. IZRADA PRISTUPA ZA OSOBE S POSEB.POTREBAMA UKUPNO: | [6 empty] | 0

## IX. POPRAVAK KROVNIH KUĆICA
R.B. | OPIS STAVKE |  |  | JM | KOLIČINA |  | JEDINIČNA CIJENA | CIJENA UKUPNO
1. | Demontaža stolarije i limenih opšava krovne kućice. Rezanje pocinčanih limenih opšava s pričvršćenjima te demontaža kompletnih drvenih, dvostrukih, dvokrilnih, zaokretnih, pravokutno-polukružnih prozora na uličnom pročelju (4.kat). Prije demontaže prozora stolar je dužan uzeti sve potrebne mjere, profilacije i ostale detalje po kojima će izraditi novi prozor. Demontaža prozora uključuje pažljivo uklanjanje unutarnjih i vanjskih krila i doprozornika te drvenu oblogu između njih (špalete i klupčica). Prozori se demontiraju do kontakta unutarnjih doprozornika s interijerskom drvenom oblogom špaleta, koja se ne uklanja. Za demontažu koristiti postavljenu skelu. Demontaža podrazumijeva prethodno uklanjanje el.. instalacija rasvjete pročelja. Građevinski otpad sigurno trasportirati na gradilišni deponij, a građevinsku šutu u kantama. Pri demontaži zaštiti zgradu od oštećenja (čišćenje i zaštita interijera uključena u zidarskim radovima). Građevinski otpad deponirati na gradski deponij; zbrinjavanje građevinskog otpada sukladno Pravilniku NN 38/08. U stavku uključen sav horizontalni i vertikalni transport. U jedničnu cijenu uključiti i fasdanu skelu.
| prozori (polukružna vanj. krila, pravokutna unut.), dim. |  | 128 x 112 | kom | 5 | x
| limeni opšavi krovne kućice; kom |  | 5
|  | uvala krova kućice; r.š. | 0.6 | m' | 7.5 | x
|  | limeni pokrov krovne kućice; površina lima | 3 | m² | 15 | x
|  | opšav vijenca; r.š. | 0.4 | m' | 8 | x
|  | lim bočnih stranica; površina lima | 1.2 | m² | 6 | x
|  | lim prednje strane; površina lima | 1.2664 | m² | 6.332 | x
|  | bočne uvale; r.š. | 0.5 | m' | 10 | x
|  | vanjska klupčica; r.š. | 1.5 | m' | 7.5 | x
2. | Sanacija potkonstrukcije limenih opšava. Po demontaži i pregledu potkonstrukcije, dobava i postava novih elemenata potkonstrukcije te zaštita od korozije/truljenja. Po potrebi zamjena dotrajalih dijelova te zaštita potkonstrukcije zaštitnim premazima i hidroizolacijskim trakama. Obračun po komadu krovnih kućica i m² hidroizolacije. U jedničnu cijenu uključiti i fasdanu skelu.
| krovna kućica, cca dim. 200 x 180 x 110 |  |  | kom | 5 | x
| hidroizolacije |  |  | m² | 30 | x
3. | Dobava, izrada i ugradnja novih drvenih polukružnih, dvokrilnih, otklopno-zaokretnih prozora (na krovnoj kućici). Dimenzije prozora 128 x 112 cm. Prozor izraditi u svemu prema postojećima, ponavljajući dimenzije te raspored okvira i krila, odnosno prema radioničkim nacrtima pregledanim od nadzornog inženjera i predstavnika GZZSKP. Krila se otvaraju prema interijeru. Ostakljenje dvostrukim Low-E staklom 4+16+4 mm. Ostakljenje s okvirima treba zadovoljiti min. U=1,4 W/m2K. Posebnu pažnju posvetiti spoju novog prozora s drvenom oblogom unutarnjih špaleta te spoju prozora s novim limenim opšavima i klupčicom. U cijenu uračunati svi potrebni kompleti okova, kvake, ostakljenje, sva potrebna ukrućenja, ukrasne lajsne i kitanja. Obračun po komadu. |  |  | kom | 5 | x
4. | Dobava i izrada limenih opšava krovnih kućica. Dobava i ugradnja opšava krovnih kućica od cinkotit lima 0,75 mm, prema odabiru prestavnika GZZSKP. Izvođač je dužan izraditi radioničku dokumentaciju te izvoditi po odobrenju iste, od nadzornog inženjera i predstavnika GZZSKP. Opšavi raznih dimenzija (prema opisu u nastavku) postavljaju se na potkonstrukciju krovne kućice na podložnu bitumensku ljepenku. Opšavi se međusobno spajaju s ležećim prijevojima paralelno s okapom, a za podlogu pričvršćuju odgovarajućim pocinčanim (ovisi o vrsti lima) klamerima i prihvatnicama od istog materijala. Sve uvale i preklope izvesti prema pravilima struke (pokrov krova su eternit ploče). Bojati višestruko odgovarajućim premazima za vanjske uvjete. U cijenu je uključena izrada i postava limarije, sve pomoćne konstrukcije, kitanja, podloge i sva učvršćenja. Spajanje opšava se vrši zakovicama, vijcima i lemljenjem. Obračun po m1 opšava. U jedničnu cijenu uključiti i fasdanu skelu.
| limeni opšavi krovne kućice; kom |  | 5
|  | zaobljena uvala krova kućice; r.š. | 0.7 | m' | 8.75 | x
| zaobljen limeni pokrov krovne kućice; površina lima |  | 3 | m² | 15 | x
|  | profilirani opšav vijenca; r.š. | 0.7 | m' | 14 | x
|  | lim bočnih stranica; površina lima | 1.5 | m² | 7.5 | x
|  | lim prednje strane; površina lima | 2 | m² | 10 | x
|  | bočne uvale; r.š. | 0.6 | m' | 12 | x
|  | vanjska klupčica; r.š. | 1.5 | m' | 7.5 | x
| bojanje lima uz predhodno uklanjanje stare boje i svim predradnjama uključivo i temeljni premaz |  |  | m² | 85 | x
5. | Dobava i zmjena dotrajalih eternit ploča oko krovnih kućica. Nove vlaknocementne, bezazbestne ploče dim. 40x40 cm, postavljati prateći sistem polaganja postojećeg pokrova (francuskih tip polaganja). Za izmjenu u jedničnu cijenu uključiti i fasdanu skelu. U cijenu uračunat i sav prihvatni materijal. Obračun svih stavki po m² s uračunatim rojenjem i otpadom. |  |  | m² | 150 | x
|  | Demontaža, postava i kojenje nove podkonstrukcije (oplate) od dasaka 2,4 cm uračunati impregnaciju istih neškodljivim sredstvima. |  | m² | 150 | x
|  | Demontaža i postava nove zaštine folije na drvenu oplatu (kao Tyvek) |  | m² | 150 | x
6. | Ličenje novih drvenih vanjskih prozora i postojećih unutarnjih drvenih špaleta, uljenom lak bojom i bezbojnim lakom za vanjske i unutarnje radove dvostrano sa svim dodatcima prema tehničkim uvjetima za soboslikarske i ličilačke radove. Jediničnom cijenom obuhvatiti: eventualno čišćenje postojeće boje na oblogama špaleta, brušenje, natapanje firnisom, dvokratno kitanje i brušenje do potpune glatkoće, dvostruki nalič uljenom bojom, lakiranje i antikorozivnu zaštitu svih željeznih okova. Posebnu pažnju obratiti na spoj novog prozora s postojećom drvenom oblogom špaleta. Ton i boje određuje nadzorni inženjer i prestavnik GZZSKP. Za radove koristiti postojeću skelu. Obračun po m2. U jedničnu cijenu uključiti i fasdanu skelu.
|  |  |  | m² | 50 | x
| IX. POPRAVAK KROVNIH KUĆICA UKUPNO: | [6 empty] | 0

## X. ELEKTRO RADOVI NA PROČELJU
R.B. | OPIS STAVKE | JM | KOLIČINA | JEDINIČNA CIJENA | CIJENA UKUPNO
1. | Demontaža postoječih rasvjetnih tijela na krovu objekta (snjegobrani) i postojeće instalacije | h | 65
2. | Demontaža rasvjetnih tijela na fasadi (dvorište i ulica) te ugradnja kabela | kom | 20
3. | Demontaža postoječih kablova antenske instalacije te ponovna montaža na zid | h | 150
4. | Demontaža postoječih kabela za mrežnu instalaciju te ponovna montaža na zid | h | 200
5. | Izmicanje PK polica te ugradnja spojne opreme za montažu PK polica | m | 25
6. | Demontaža postojeće instalacije za tendu u dvorištu te ponovna montaža:
• | Kutija 4M n/ž IP66 VIMAR | kom | 1
• | tipkalo za tendu | kom | 2
• | okvir nosač 4M | kom | 1
• | OG kutija | kom | 2
• | KOMPLET | kpl | 1
7. | Dobava i ugradnja kabela PGP 3x1,5 i PGP 4x1,5 mm2 u CS 20 cijev za instalaciju tende | m | 38
8. | Dobava i ugradnja UTP kabela komplet sa spajanjem i konektiranjem za povezivanje računalne mreže | m | 180
9. | Sitni spojni i montažni materijal i pribor (obujmice,vezice,pričvrsni pribor i dr.) | paušal
10. | Demontaža postoječih kabela mrežne instalacije na uličnom pročelju | h | 200
1. | ELEKTRO RADOVI UKUPNO Kn
2. | GROMOBRANSKA INSTALACIJA
1. | Pregled te popravak postojeće gromobranske instalacije po fasadi sa izmjenom neispravnih dijelova na dvorišnoj i uličnoj strani | h | 100
2. | Dobava i ugradnja kutija za mjerni spoj u fasadi ( DVORIŠNA STRANA) | kom | 20
3. | Dobava i ugradnja križnih spojnica | kom | 30
2. | GROMOBRANSKA INSTALACIJA UKUPNO Kn
REKAPITULACIJA EKETRO RADOVI NA PROČELJU ZGRADE
1 | ELEKTRO RADOVI
2 | GROMOBRANSKA INSTALACIJA
SVEUKUPNO Kn

## XI. ELEKTRO RADOVI UNUTAR GRAĐ.
R.B. | OPIS STAVKE | JM | KOLIČINA | JEDINIČNA CIJENA | CIJENA UKUPNO
1. | PRIZEMLJE
1. | Demontaža postojećih priključaka za jaku i slabu struju te ponovna montaža i spajanje nakon sanacije zidova:
• | šuko utičnica p/ž | kom | 40
• | tel. utičnica p/ž | kom | 10
• | kutija fi 60 | kom | 75
• | sitni potrošni materijal | pau
2. | Dobava i ugradnja novih šuko utičnica p/ž (modul program) | kom | 25
3. | Dobava i polaganje polica PK 100 komplet sa ovjesnim priborom | m | 76
4. | Dobava i ugradnja PVC cijevi fi 25 | m | 80
5. | Izrada proboja u zidu za prolaz PK polica | kom | 13
6. | Popravak postoječih priključnica i instalacija te pregled ostale instalacije jake i slabe struje | h | 30
7. | Demontaža telefonske centrale te ponovno spajanje i puštanje u rad | kpl | 1
1. | PRIZEMLJE UKUPNO Kn
2. | I. KAT
1. | Demontaža postojećih priključaka za jaku i slabu struju te ponovna montaža i spajanje nakon sanacije zidova:
• | šuko utičnica p/ž | kom | 15
• | tel. utičnica p/ž | kom | 15
• | kutija fi 60 | kom | 55
• | sitni potrošni materijal | pau
2. | Dobava i ugradnja novih šuko utičnica p/ž (modul program) | kom | 20
3. | Dobava i polaganje polica PK 100 komplet sa ovjesnim priborom | m | 76
4. | Dobava i ugradnja PVC cijevi fi 25 | m | 60
5. | Dobava i ugradnja poklopaca PVC 95x95 (revizija) | kom | 53
6. | Izrada proboja u zidu za prolaz PK polica | kom | 12
7. | Popravak postoječih priključnica i instalacija te pregled ostale instalacije jake i slabe struje | h | 20
2. | I. KAT UKUPNO Kn
3. | II. KAT
1. | Demontaža postojećih priključaka za jaku i slabu struju te ponovna montaža i spajanje nakon sanacije zidova:
• | šuko utičnica p/ž | kom | 59
• | tel. utičnica p/ž | kom | 14
• | kutija fi 60 | kom | 93
• | sitni potrošni materijal | pau
2. | Dobava i ugradnja novih šuko utičnica p/ž (modul program) | kom | 40
3. | Dobava i polaganje polica PK 100 komplet sa ovjesnim priborom | m | 76
4. | Dobava i ugradnja PVC cijevi fi 25 | m | 76
5. | Dobava i ugradnja poklopaca PVC 95x95 (revizija) | kom | 51
6. | Izrada proboja u zidu za prolaz PK polica | kom | 19
7. | Popravak postoječih priključnica i instalacija te pregled ostale instalacije jake i slabe struje | h | 25
8. | Demontaža telefonske centrale te ponovno spajanje i puštanje u rad | kpl | 1
3. | II. KAT UKUPNO Kn
4. | III. KAT
1. | Demontaža postojećih priključaka za jaku i slabu struju te ponovna montaža i spajanje nakon sanacije zidova:
• | šuko utičnica p/ž | kom | 50
• | tel. utičnica p/ž | kom | 15
• | kutija fi60 | kom | 85
• | sitni potrošni materijal | pau
2. | Dobava i ugradnja novih šuko utičnica p/ž (modul program) | kom | 30
3. | Dobava i polaganje polica PK 100 komplet sa ovjesnim priborom | m | 76
4. | Dobava i ugradnja PVC cijevi fi 25 | m | 88
5. | Dobava i ugradnja poklopaca PVC 95x95 (revizija) | kom | 53
6. | Izrada proboja u zidu za prolaz PK polica | kom | 19
7. | Popravak postoječih priključnica i instalacija te pregled ostale instalacije jake i slabe struje | h | 30
8. | Demontaža telefonske centrale te ponovno spajanje i puštanje u rad | kpl | 1
9. | Demontaža postojećeg razvodnog ormara te ponovna montaža sa priborom | kpl | 1
4. | III. KAT UKUPNO Kn
5. | IV. KAT
1. | Demontaža postojećih priključaka za jaku i slabu struju te ponovna montaža i spajanje nakon sanacije zidova:
• | šuko utičnica p/ž | kom | 50
• | tel. utičnica p/ž | kom | 16
• | kutija fi60 | kom | 82
• | sitni potrošni materijal | pau
2. | Dobava i ugradnja novih šuko utičnica p/ž (modul program) | kom | 35
3. | Dobava i polaganje polica PK 100 komplet sa ovjesnim priborom | m | 76
4. | Dobava i ugradnja PVC cijevi fi 25 | m | 130
5. | Dobava i ugradnja poklopaca PVC 95x95 (revizija) | kom | 54
6. | Dubljenje zida te polaganje CS cijevi | m | 44
7. | Izrada proboja u zidu za prolaz PK polica | kom | 20
8. | Popravak postoječih priključnica i instalacija te pregled ostale instalacije jake i slabe struje | h | 30
9. | Demontaža postojećeg razvodnog ormara te ponovna montaža sa priborom | kpl | 1
5. | IV. KAT UKUPNO Kn
6. | V. KAT
1. | Demontaža postojećih priključaka za jaku i slabu struju te ponovna montaža i spajanje nakon sanacije zidova:
• | šuko utičnica p/ž | kom | 45
• | tel. utičnica p/ž | kom | 15
• | kutija fi60 | kom | 54
• | sitni potrošni materijal | pau
2. | Dobava i ugradnja novih šuko utičnica p/ž (modul program) | kom | 25
3. | Dobava i polaganje polica PK 100 komplet sa ovjesnim priborom | m | 45
4. | Dobava i ugradnja PVC cijevi fi 25 | m | 35
5. | Izrada proboja u zidu za prolaz PK polica | kom | 20
6. | Popravak postoječih priključnica i instalacija te pregled ostale instalacije jake i slabe struje | h | 30
6. | V. KAT UKUPNO Kn
7. | RADOVI NA "IT" INSTALACIJI U HODNICIMA
1. | Dobava i polaganje polica PK 200 komplet sa ovjesnim priborom | m | 420
2. | Dobava i ugradnja PVC cijevi fi 25 | m | 500
3. | Izrada proboja u zidu za prolaz PK polica | kom | 50
4. | Popravak postoječih priključnica i instalacija te pregled ostale instalacije jake i slabe struje | h | 180
5. | Skidanje, pranje i skladištenje postojećeih rasvijetnih tijela u hodnicima zgrade, ponovna montaša u gips strop i puštanje u rad do pune gotovosti. | kom | 120
7. | RADOVI U HODNICIMA
REKAPITULACIJA
1 | PRIZEMLJE
2 | I. KAT
3 | II. KAT
4 | III. KAT
5 | IV. KAT
6 | V. KAT
7. | RADOVI U HODNICIMA
SVEUKUPNO Kn

## XII. SUHOMONTAŽNI RADOVI
R.B. | OPIS STAVKE | JM | KOLIČINA | JEDINIČNA CIJENA | CIJENA UKUPNO
* GK - gipskarton ** U stavke uračunati sav horizontalni i vertikalni transport materijala i opreme *** Izvođač je dužan prije izrade ponude obići gradilište te u jedinične cijene uračunati sve eventualno dodatne radove
1. | Izrada maske za karniše u sobama od GK. Sastoji se od slijedećih slojeva: - obloga od jednostrukih GK ploča, d=1x1,25 cm, u visini od 20 cm spušteno od stropa - metalna potkonstrukcija, alu profili učvršćeni u strop 2 cm ispred plastične vodilice za zastor; na međurazmaku min. 62,5 cm - ispuna prostora potkonstukcije mekom mineralnom vunom (30 kg/m³), ploče/role, d=12 cm - postava paropropusne folije, d=0,2 mm s preklopima min. 15 cm, na rubovima ljepljena za potkonstrukciju (izvođač je dužan u površinu plohe uračunati preklope, ovisi o proizvođaču folije, odnosno širini role) - postava sveobuhvatnog PVC profila na mjestima prepuštenih završetaka GK ploča (kao maska karniše) Kitanje spojeva akrilnim kitom. Završna obrada u klasi K2. Uključiti i fugiranje, gletanje, bez bojanja. Dužina obloge jednaka je širini sobe. U cijenu uključena horizontalna i vertikalna maska, dobava i izvedba, sav materijal, potkonstrukcija, krojenje za revizijske i druge otvore, ispuna i obloga.
| - m' izvedene maske | m' | 380
| - m² plohe prekrivene mineralnom vunom | m² | 95
| - m² plohe prekrivene parnom branom | m² | 95
| - m' postavljenog sveobuhvatnog profila | m' | 380
2. | Obloga postojećih spušenih stropova u hodnicima, od GK ploča, Tip kao Knauf W623, ukupne debljine 5 - 20 cm (ovisno o izvedenim stropovima), visina 3,20 - 4,10 m, sastoji se od slijedećih slojeva: - obloga od jednostrukih GK ploča, d=1x1,25 cm - metalna podkonstrukcija, prema HRN EN 14195, profili CD 60/27 i CW s direktnim ovjesom za CD profile; na međurazmaku min. 62,5 cm Rad obuhvaća izradu šliceva za postavu PK kanalica u honicima širine do 60 cm. Nakon prostave kanalica na postojeću podkonstrukciju i ploču dodati novu GK ploču d=1,25 cm. Kitanje spojeva akrilnim kitom. Izvedba sukladno tehničkoj uputi proizvođača sustava. Završna obrada u klasi K2. Uključiti i fugiranje, gletanje, bez bojanja. U cijenu uključena dobava i izvedba, sav materijal, potkonstrukcija, krojenje za revizijske i druge otvore i obloga. Uračunati zaštitu podova hodnika i namještaja, te čišćenje nakon završetka svih radova.
| - m² izvedene obloge stropa | m² | 1100
| - broj komada izvedenih izrezivanja za otvore (revizija i postojećih rasvijetnih tijela | kom | 366.6667
3. | Izrada špaleta postojećih zidova, od GK ploča; od završetaka GK obloge zida do vanjske stolarije u sobama. Špalete razvijene širine 5 - 20 cm, ovisno o debljini GK obloge, od poda do gornje kote vanjske stolarije 3,20 - 4,10 m, sastoje se od slijedećih slojeva: - obloga od jednostrukih GK ploča, d=1x1,25 cm - postava kutnog alu profila na mjestima spojeva GK zidova,obloga i sl. - metalna podkonstrukcija, prema HRN EN 14195, profili CD 60/27 i CW s direktnim ovjesom za CD profile - postava paropropusne folije, d=0,2 mm s preklopima min. 15 cm, na rubovima ljepljena za potkonstrukciju (izvođač je dužan u površinu plohe uračunati preklope, ovisi o proizvođaču folije, odnosno širini role) Kitanje spojeva akrilnim kitom uključeno. Završna obrada u klasi K2. Uključiti i fugiranje, gletanje, bez bojanja. U cijenu uključena dobava i izvedba, sav materijal, potkonstrukcija, krojenje za revizijske i druge otvore, ispuna i obloga.
| - m' izvedene špalete (horiz. i vertik.) | m' | 680
| - m' postavljenog Al-u kutnog profila | m' | 680
| - obračun po m² plohe prekrivene parnom branom | m² | 136
4. | Postava završnog aluminijskog geping profila na mjestima spoja GK ploča s drugim vrstama materijala (aluminij,monolitni zid i sl.). Završna obrada oko profila u klasi K2. Uključiti i fugiranje, gletanje, bez bojanja. U cijenu uključena dobava, izvedba i sav materijal.
| - m' postavljenog profila | m' | 500
5. | Kitanje spojeva GK i monolitnih ploha, akrilnim kitom.
| - m' obrađenog spoja | m' | 2700
6. | Izrada ojačanja ploha gipskartonskih zidova i obloga na mjestima predviđenim za ovješenje visećih elemenata, opreme, raznih nosača, držač i sl. Ojačanja se izvode postavom komada OSB ploče debljine 12,5 mm. U cijenu uključena dobava, izvedba i sav materijal.
| - m² izvedenog ojačanja | m² | 10
7. | Dodatak za izvedbu obloga GK I, impregniranim pločama, umjesto GK , u vlažnim prostorijama. Potkonstrukcija, gletanja, kitanja, završna obrada i ostalo uračunato u stavkama u kojima se izmjenje GK ploča. Obračun na razliku cijene ploča.
| - m² postavljene ploče | m² | 50
8. | Revizijski otvori i vrata u zidovima, stropovima ili instalacijskih kanalima, od GK ploča d=1,25 cm. Tip revizijskih vrata kao 'KIK', u aluminijskom okviru s uključenim učvršćenjem za potkonstrukciju te obradom obloge. U cijenu uključena dobava, izvedba i sav materijal.
| - broj komad ugrađenih revizija, dim. 60 x 60 cm | kom | 12
| - broj komad ugrađenih revizija, dim. 40 x 40 cm | kom | 10
| - broj komad ugrađenih revizija, dim. 30 x 30 cm | kom | 10
| - broj komad ugrađenih revizija, dim. 20 x 20 cm | kom | 40
9. | Izrada podstropne dvostrane obloge (maska 'L' oblika), od GK ploča, na mjestima oblaganja elektroinstalacija te strojarskih instalacija u sobama. Tip kao Knauf W612, razvijene širine do 50 cm (ovisno o količini kablova i pripadajućih kanalica), sastoji se od slijedećih slojeva: - obloga od jednostrukih GKB ploča, d=1x1,25 cm - metalna podkonstrukcija, profili CD/UD s direktnim ovjesom za CD profile - postava kutnog alu profila na mjestima spojeva GK zidova,obloga i sl. Kitanje spojeva akrilnim kitom uključeno u stavci br. 5. Postava ispod stropa visine 3,20 - 4,10 m, u sobama. Završna obrada u klasi K2. Uključiti i fugiranje, gletanje, bez bojanja. U cijenu uključena dobava i izvedba, sav materijal, potkonstrukcija, krojenje za revizijske i druge otvore, ispuna i obloga. Uračunati zaštitu podova hodnika i namještaja, te čišćenje nakon završetka svih radova.
| - m' izvedene maske | m' | 246
| - m' postavljenog alu kutnog profila | m' | 246
| - broj komada izvedenih izrezivanja za otvore (utičnice, prodori instalacija…) | kom | 82
9a. | Izrada podstropne dvostrane obloge (maska 'L' oblika), od GK ploča, na mjestima oblaganja elektroinstalacija instalacija u stropu hodnika. Tip kao Knauf W612, razvijene širine do 50 cm (ovisno o količini kablova i pripadajućih kanalica), sastoji se od slijedećih slojeva: - obloga od jednostrukih GKB ploča, d=1x1,25 cm - metalna podkonstrukcija, profili CD/UD s direktnim ovjesom za CD profile - postava kutnog alu profila na mjestima spojeva GK zidova,obloga i sl. Kitanje spojeva akrilnim kitom uključeno u stavci br. 5. Postava ispod stropa visine 3,20 - 4,10 m, u sobama. Završna obrada u klasi K2. Uključiti i fugiranje, gletanje, bez bojanja. U cijenu uključena dobava i izvedba, sav materijal, potkonstrukcija, krojenje za revizijske i druge otvore, ispuna i obloga. Uračunati zaštitu podova hodnika i namještaja, te čišćenje nakon završetka svih radova.
| - m' izvedene maske | m' | 280
| - m' postavljenog alu kutnog profila | m' | 280
| - broj komada izvedenih izrezivanja za otvore (utičnice, prodori instalacija…) | kom | 20
10. | Izrada podstropne trostrane obloge (maska 'U' oblika), od GK ploča, na mjestima oblaganja elektroinstalacija te strojarskih instalacija u sobama. Tip kao Knauf W612, razvijene širine do 80 cm (ovisno o količini kablova i pripadajućih kanalica), sastoji se od slijedećih slojeva: - obloga od jednostrukih GKB ploča, d=1x1,25 cm - metalna podkonstrukcija, profili CD/UD s direktnim ovjesom za CD profile - postava kutnog alu profila na mjestima spojeva GK zidova, obloga i sl. Kitanje spojeva akrilnim kitom uključeno u stavci br. 5. Postava ispod stropa visine 3,20 - 4,10 m, u sobama i hodnicima. Završna obrada u klasi K2. Uključiti i fugiranje, gletanje, bez bojanja. U cijenu uključena dobava i izvedba, sav materijal, potkonstrukcija, krojenje za revizijske i druge otvore, ispuna i obloga.
| - m' izvedene maske | m' | 120
| - m' postavljenog alu kutnog profila | m' | 120
| - broj komada izvedenih izrezivanja za otvore (utičnice, prodori instalacija…) | kom | 40
10a. | Izrada podstropne trostrane obloge (maska 'U' oblika), od GK ploča, na mjestima oblaganja elektroinstalacija instalacija u stropu hodnika. Tip kao Knauf W612, razvijene širine do 80 cm (ovisno o količini kablova i pripadajućih kanalica), sastoji se od slijedećih slojeva: - obloga od jednostrukih GKB ploča, d=1x1,25 cm - metalna podkonstrukcija, profili CD/UD s direktnim ovjesom za CD profile - postava kutnog alu profila na mjestima spojeva GK zidova, obloga i sl. Kitanje spojeva akrilnim kitom uključeno u stavci br. 5. Postava ispod stropa visine 3,20 - 4,10 m, u sobama i hodnicima. Završna obrada u klasi K2. Uključiti i fugiranje, gletanje, bez bojanja. U cijenu uključena dobava i izvedba, sav materijal, potkonstrukcija, krojenje za revizijske i druge otvore, ispuna i obloga. Uračunati zaštitu podova hodnika i namještaja, te čišćenje nakon završetka svih radova.
| - m' izvedene maske | m' | 150
| - m' postavljenog alu kutnog profila | m' | 150
| - broj komada izvedenih izrezivanja za otvore (utičnice, prodori instalacija…) | kom | 82
11. | Izvedba dodatnih ojačanja potkonstrukcije od drvenih letvi dimenzija 5 × 5 cm. Obrađene, posušene te impregnirane letve montirati tiplanjem, vijcima na monolitni zid od NF opeke, pomoću direktnih ovjesa za CD profile. Letve postavljati na međurazmaku min. 62,5 cm. U cijenu uključena dobava i izvedba, sav materijal, prihvatni elementi i krojenja.
| - m2 postavljene konstrukcije | m2 | 10
12. | Dodatak za izvedbu dodatne obloge GK pločama, 2. sloja. Potkonstrukcija, gletanja, kitanja, završna obrada i ostalo uračunato u stavkama u kojima se dodaje 2.sloj GKB ploča. Obračun po cijeni ploče s postavom.
| - m² postavljene ploče | m2 | 140
13. | Čišćenje zgrade i zaštita postojećeg namještaja građevinskom folijom i poda filcem s protukliznom folijom. Preklope folije izvesti min. 10 cm, a rubove dodatno učvrstiti lijepljenjem zaštitnom krep trakom. Prije izvedbe zaštite potrebno je pomaknuti namještaj unutar prostorije ili iznijeti u hodnike, tako da ne smeta obavljanju radova. U cijeni je sav potreban materijal, izmještanje namještaja te uklanjanje otpadaka s gradilišta, kao i popravak svih šteta nastalih uslijed čišćenja i ostalih radova - sve radnje uključiti u navedene jedinične cijene. Obračun po m² čišćene i zaštićene površine.
| - m2 zaštićenog poda | m2 | 0 | 0 | 0
| - m2 zaštićenog namještaja | m2 | 0 | 0 | 0
| XII. SUHOMONTAŽNI RADOVI UKUPNO: |  |  |  | 0

## XIII. KIPARSKO-RESTAUR. RADOVI
R.B. | OPIS STAVKE | JM | KOLIČINA | JEDINIČNA CIJENA | CIJENA UKUPNO
Nakon izvednih istraživanja na pročelju i izrade konzervatorskog elaboratu iz travnja 2016. god. ustanovilo se da je puno iznimno složenih žbukanih profilacija - s obratima žbukano u više slojeva i da je potrebno veliki dio nih u potunosti obnoviti. Za te radove potrebna je izrada šablona, postavljanje vodilica, izvlačenje profilacija na višestruko raščlanjenom pročelju. Izvedba ravnih i zaobljenih ploha pročelja, vijenaca i profilacija na pročelju koja su nađena nakon kozervatorskih istražnih radova, detaljnog pregleda stanja žbuke na skeli uličnog pročelja br. 2. Izvode se gotovom tvorničkom žbukom na bazi hidrauličnog vapna uz prethodno nabacivanje šprica - u svemu prema uputana proizvođača. Završna se obrada vrši prama uputi i odabiru predstavnika GZZSKP, a odnosi se na završnu finu zaglađenu gotovu žbuku ili grubu, zaribanu, teksture i granulacije. Sve profilacije izvoditi šablonama koje je prethodno pregledao i odobrio predstavnik GZZSKP. Šablone upotrebljavati uz obaveznu postavu vodilica što je uračunato u cijenu. Bojanje se vrši u skladu s tonovima cijelog pročelja, a po uputama i odobrenju predstavnik GZZSKP obračunato u posebnoj stavci. U sve jednične cijene uključiti i fasdanu skelu.
1
1 | Krovni vijenac, profilirani, s okapnicom na vanjskom rubu i ravnim podgledom s kvadratnim ukrasnim konzolama uokvirenim profilacijom. Obračun prema m' vijenca i komadu konzola.
a) | Vijenac r.š. do 100 cm | m' | 40
b) | Konzole kvadratičnog oblika vel. cca 30 x 25 x 15 cm uokvirene profilacijom r.š. do 10 cm na spoju s podgledom | kom | 44
c) | Profilacija r.š. do 10 cm | m' | 64
2 | Profilacija na donjem dijelu krovnog vijenca (na spoju podgleda vijenca sa zidom) r.š. do 15 cm | m' | 15
3 | Profilirani okviri prozora III. kata r.š. do 40 cm, zajedno s uskim udubljenim dijelom na spoju s istaknutom lezenom i nadvojem, te špaleta r.š. do 25 cm
a) | profilirani okvir prozora | m' | 63
b) | okviri prozora s profiliranim vanjskim rubom | m' | 52
4 | Istaknuti profilirani vijenac ispod prozora III. kata, koje je ujedno i prozorska klupčica, s dekorativnim "ozubom" ispod vijenca, te profilacijom r.š do 10 cm ispod kocki.
a) | istaknuti vijenac s okapnicom i ozubom (zupčasta letva) | m' | 32
c) | profilacija ispod kocki, na spoju sa zidom - ravni dio | m' | 32
5 | Istaknuti vijenac na vrhu ograde polukružnog balkona na erkeru (u istoj ravnini sa profiliranim vijencem iz prethodne stavke)
a) | zaobljeni istaknuti vijenac s okapnicom | m' | 14
c) | zaobljena profilacija ispod kocki, na spoju sa zidom | m' | 14
| - šablona | kom | 2
6 | Površina pročelja iznad prozora II. kata visine do 80 cm, s uskom profilacijom (r.š. do 10 cm) u donjem dijelu. U cijenu uračunati obradu horizontalnog brida na donjem dijelu i vertikalnih bridova na mjestima istaka (pilastra i rizalita)
a) | ravna površina visine do 80 cm s obradom bridova | m' | 40
b) | profilacija u donjem dijelu površine na ravnom dijelu | m' | 40
c) | zakriljene površine na erkeru | m' | 14
d) | profilacija u donjem dijelu, na zakrivljenom dijelu | m' | 14
7 | Istaknute lezene između prozora u razini I. i II. kata. Lezene širine 1,50, visine 8,00 m, s pravokutnom profilacijom na vertikalnim bridovima. | kom | 4
8 | Pravokutni pilastri uz erkere s profiliranom bazom i četvrtastim postamentom od betona. Razvijena širina tijela pilastra, zajedno s istakntim dijelom rizalita uz koje se naslanja je do 170 cm, a ukupna visina 8 m. U cijenu nije uračunata sanacija kapitela i baze s postamentom. | kom | 4
9 | Zakrivljena površina sa obje strane rizalita r.š. do 120 cm i visine 8,40 m. | kom | 4
10 | Okviri i profilirani obrubi prozora i balkonskih vrata II. kata sa profilacijama na vanjskom rubu i na spoju s okvirom. Okvir se vertikalno spušta do nadvoja prozora na I. katu. U cijenu uračunati i obradu uvućenog dijela zida između okvira prozora i pilastra.
a) | okvir prozora s uvućenim dijelom do pilastra uz prozor ukupne r.š. do 50 cm. | m' | 60
b) | obrub s profilacijom na spoju s okvirom r.š. do 25 cm | m' | 50
11 | Prozorska klupčica na II. katu r.š. do 40 cm, dužine do 2,60 m. U cijenu uračunati pravokutne konzole ispod klupčica. | kom | 6
12 | Okvir reljefa između prozora I. i II. kata veličine cca 180 x 120 cm | kom | 6
13 | Okviri prozora i balkonskih vrata (komplet) I. kata sa profilacijama na vanjskom rubu i na spoju s okvirom, te zaglavnim elementom na sredini nadvoja prozora. U cijenu uračunati i obradu uvućenog dijela zida između okvira prozora i pilastra.
a) | okvir prozora sa istaknutim uglovima i s uvućenim dijelom do pilastra uz prozor ukupne r.š. do 60 cm | m' | 70
b) | obrub s profilacijom na spoju s okvirom r.š. do 25 cm | m' | 63
c) | zaglavni element trapeznog oblika veličine do 30 x 40 cm | kom | 1
14 | Podgled, čelo balkona s okapnicom r.š. do 30 cm i pravokutne konzole središnjeg balkona na II. katu. | komplet | 1
15 | Istaknuti okviri prozora na I. i II. katu i reljefa između prozora na erkeru (zaobljena površina), s profilacijom na vanjskom rubu okvira ukupne r.š. do 30 cm. U cijenu uračunati i obradu uvućenog dijela do pilastra uz erker. | m' | 81
16 | Profilacije oko prozora I. i II. kata na erkeru s pravokutnim profilacijama r.š. do 25 cm. | m' | 60
17 | Profilirani i ravni dio okvira r.š. do 30 cm oko reljefa između prozora na erkeru. | m' | 18
18 | Prozorske klupčice zaobljenog oblika erkeru
a) | klupčice prozora na II. katu r.š. do 25 cm | m' | 4
b) | klupčice prozora na I. katu r.š. do 25 cm | m' | 4.5
19 | Parapet prozora na I. katu na erkeru zaobljenog oblika s kazetom i profiliranim okvirom. Veličina parapeta cca 350 x 80 cm, a profiliranog okvira u sredini parapeta cca 200 x 60. | kom | 2
20 | Parapeti prozora I. kata dim. cca 180 x 70 cm s istaknutim podnožjem, bazom, prozorskih okvira. | kom | 4
21 | Profilirani razdjelni vijenac, djelomično zaobljenog oblika, između prizemlja i erkera, na rizalitu. Vijenac ima ravno čelo, okapnicu, profilaciju i ravan podgled ispod zaobljenog dijela. Ispod pilastra uz erker i ravnog dijela vijenca su pravokutne konzole.
a) | konzole veličine cca 80 x 40 x 20 cm | kom | 1
22 | Podgled i ravno čelo balkona s okapnicom na I. katu ukupne r.š. do 110 cm. | m' | 27
23 | Profilirani, blago zakrivljeni vijenac, s okapnicom, ukupne r.š. do 40 cm, na donjem rubu balkona na I. katu, a iznad ulaza u zgradu. | m' | 6
24 | Podgled balkona na I. katu s upuštenim kazetama s profiliranim okvirom.
a) | podgled balkona veličine cca 480 x 80 cm | kom | 1
b) | profilirani okviri upuštenih kazeta (komada 5) | m' | 8
25 | Profilacija na spoju zida prizemlja i podgleda balkona. Sastoji se od pravokutnih elemenata (ozuba) i zaobljnom profilacijom između njih te dodatne vučene profilacije ispod odvojenom od zida prizemlja dubokom fugom.
a) | ozub i zaobljena između r.š. do 20 cm | m' | 32
b) | profilacija na spoju s zidom prizemlja r.š. do 15 cm | m' | 32
26 | Zid prizemlja s horizontalnim kanelurama, zakošenim prema polukružnom nadvoju prozora i ulaznih vrata. Kanelure se u jednom dijelu nastavljaju na špalete prozora i vrata. U cijenu uračunati uzimanje mjera, iscrtavanje, postavu letvica za izradu kanelura i završna zidarska obrada bridova i unutarnje površine kanelura, te zaobljenu izvedbu okvira ulaznih vrata. Obračun prema m2 bez otvora. | m2 | 110
27 | Profilacije oko prozora prizemlja i ulaznih vrata, istaknute u odnosu na dio špalete s kanelurama, r.š. do 25 cm. | m' | 72
1.28 | Popravak zaglavnih elementa trapeznog oblika, na polukružnom nadvoju prozora i ulaznih vrata u prizemlju. | kom | 9
1.29 | Krpanje žbuke po postavi limarskih opšava vijenaca i prozorskih klupčica. Krpanje izvesti na način da se između zida i horizontalnog dijela limarskih opšava izvodi uvučena reška širine 2 cm. Obračun po m'. | m' | 175
1.30 | Nabava materijala i djelomični popravak oštećenja na soklu od kamene žbuke visine do 1 m. Predviđa se otući sva oštećenja i oslabljene dijelove, isprašiti i impregnirati površinu, te kamenom žbukom, u tonu kao postojeći sokl, zapuniti rupe. Na mjestima većih oštećenja predvidjeti armiranje nehrđajućim šipkama i žicom. Završna obrada površine u boji i strukturi treba biti kao postojeća. Predvidjeti patiniranje površine do ujednačenja boje, te završno, cijeli sokl zaštiti hidrofobnim premazom. Obračun po m2 popravka | m2 | 48
31 | Premaz zida prizemlja s kanelurama i sokla od kamene žbuke, protugrafitnim premazom nakon završnog uređenja i bojanja Obračun prema m2 bez odbitaka otvora. | m2 | 165
1.32 | Rekonstrukcija pravokutnih elemenata dimenzije cca 7x7x7 cm na donjoj strani vijenca iznad II. kata. Cijenom obuhvatiti: čišćenje slojeva žbuke i boje do zdravog i čvrstog dijela, rekonstrukciju nedostajućih manjih dijelova, učvršćenje i zaštitni impregnacijski premaz. Kod većih oštećenja potrebno je izraditi novi elemenat što obuhvaća: prema očišćenom izvorniku izraditi silikonski kalup, izraditi odljev, montirati i učvrstiti nehrđajućim trnovima. Sve izvoditi uz nadzor predstavnika GZZSKP.
a) | sanacija postojećih pravokutnih elemenata | kom | 100
b) | izrada i ugradnja novih pravokutnih elemenata | kom | 40
1.33 | Restauracija i djelomična rekonstrukcija kiparskih elemenata od betona na pročelju. Cijenom obuhvatiti: čišćenje naslage žbuke i boje, rekonstrukcija oštećenja, retuš i učvršćenje.
a) | Zaglavni element oblika volute sa spriralnim bočnim istacima iznad prozora III. kata. | kom | 7
b) | Kapitel pilastra oblika volute i s biljnim motivom u sredini kapitela. | kom | 4
c) | Centralni element s grbom, volutama, viticama i visećim vijencima iznad balkonskih vrata na II. katu. | kom | 1
d) | Zaglavni element s bogatim poluvijencima s biljnim ukrasnim motivom iznad i bočno od prozorskog okvira na II. katu. | kom | 6
e) | Vijenci s biljnim motivom koji vise uz okvir balkonskih vrata na II. katu. | kom | 2
f) | Ukrasni vijenci s biljnim motivom s vanjske strane okvira na parapetu prozora II. kata. | kom | 12
g) | Zaglavni element s ukrasnim reljefom na trapeznoj ploči iznad središnjih balkonskih vrata na I. katu | kom | 1
h) | Složeni zaglavni element sa ženskom glavom i cvijećem na trapeznoj ploči iznad ulaznih vrata. | kom | 1
2. | Premazivanje restauriranih djelova pročelja raščlanjenih ukrasnih vijenaca, reljefa, vegatabilnih detalja, skulptura i grbova, siloksan bojom (kao "Decorsil Roma" - OIKOS) u dva sloja i bojom u više tonova koje određuje predstavnik GZZSKP. Sve radnje i predradnje izvesti u skladu sa zahtjevanom tehnologijom proizvođača. Jediničnom cijenom obuhvatiti: dubinsku impregnaciju odgovarajućim sredstvom i bojanje u dva sloja i zahtjevanom broju tonova. Obračun po m². (U cijenu uračunat dodatak na složenost pročelja od 100%, u skaldu s općim uvjetima)
| Ograda balkona (plastri, stupići poklopnice i baze) komplet | m1 | 14
| vegetabilni ukrasi (komplet po prozoru) u II i III katu | kom | 14
| skulpture III katu | kom | 4
| relejfi u II katu (komplet s ukrasima) 2+6 | kom | 8
| polukapiteli i baze u i. i II. katu | kom | 4
| ostali ukrasi (grb, zaglavni ukrasni djelovi, konzole balkona) u PRIZ. I, II i III. katu | kom | 9
| XIII. KIPARSKO - RESTAURATORSKI RADOVI : |  |  |  | 0

## REKAPITULACIJA
II. ZIDARSKI RADOVI UKUPNO: |  |  | 0
III. STOLARSKO - STAKLARSKI RADOVI UKUPNO: |  |  | 0
IV. BRAVARSKO - LIMARSKI RADOVI UKUPNO: |  |  | 0
V. SOBOSLIKARSKO - LIČILAČKI RADOVI UKUPNO: |  |  | 0
VI. SANACIJA PODA BALKONA UKUPNO: |  |  | 0
VIa. SANACIJA BALKONA NA DVORIŠNOM PROČELJU UKUPNO: |  |  | 0
VII. OBLAGANJE INSTALACIJSKIH KANALA UKUPNO: |  |  | 0
VIII. IZRADA PRISTUPA ZA OSOBE S POSEBNIM POTREBAMA UKUPNO: |  |  | 0
IX. POPRAVAK KROVNIH KUĆICA UKUPNO: |  |  | 0
X. ELEKTRO RADOVI NA PROČELJU |  |  | 0
XI. ELEKTRO RADOVI UNUTAR GRAĐEVINE POVEZANO S "IT" INSTALACIJAMA |  |  | 0
XII. SUHOMONTAŽNI RADOVI UKUPNO vezano za "IT" instalacije sobe i hodnici: |  |  | 0
XIII. KIPARSKO - RESTAURATORSKI RADOVI : |  |  | 0
| UKUPNO: |  | 0
| PDV | 25% | 0
| SVEUKUPNO: |  | 0
srpanj, 2016.
REKAPITULACIJA: